## Introduction
Tableau de comparaison des filières agréées en ANC date de mise à jour : 31/01/2023
Objectifs de l'outil Ce tableau, créé à l'initiative du Département du Rhône, est aujourd'hui le résultat d'un travail collaboratif entre l'ATANC LB & OM, le SATAA du département de la Mayenne, le conseil départemental de l'Orne, et plusieurs SPANCs. Le GRAIE en assure l'hébergement sur son site. Cet outil a pour vocation : - d'assurer un suivi des agréments publiés au Journal Officiel - de synthétiser les principales caractéristiques des filières agréées, afin de faciliter l'accès à ces informations et éventuellement de permettre de comparer les différentes filières. Cet outil s'adresse donc à tous les acteurs de l'ANC : les SPANC, les usagers et leurs prestataires (bureaux d'études, installateurs, ...). Il est mis à jour dans la mesure du possible à chaque publication d'un agrément au Journal Officiel.
Présentation de l'outil Données présentées Les caractéristiques des filières d'ANC présentées dans ce tableau sont issues des avis d'agrément et des guides publiés par les fabricants (hormis la colonne "modalités d'entretien", voir ci-après) . Ces documents sont en ligne sur le site interministériel de l'ANC (www.assainissement-non-collectif.developpement-durable.gouv.fr). Les données qui concernent plus spécifiquement les usagers sont signalées par un code couleur (en-têtes de colonne bleus). Remarque concernant les numéros d'agrément : Un numéro d'agrément est attribué au dispositif initial titulaire de l'agrément - exemple : 2011-006 Lorsqu'il a extension de la gamme issue du dispositif initial, chaque nouveau modèle porte le numéro d'agrément du dispositif initial, suivi de la mention "ext" - exemple : 2011-006-ext01, 2011-006-ext02 ...etc. Lorsqu'une modification est apportée au dispositif initial, un nouveau numéro lui est attribué, comprenant son ancien numéro d'agrément suivi de la mention "mod" - exemple : 2011-006-mod01, 2011-006-mod02 ...etc. Avant fin 2012, la mention "bis" était ajoutée au numéro d'agrément.
Remarques importantes sur certaines données figurant dans ce tableau Elements de coûts : Les coûts d’investissement et les coûts sur 15 ans retranscrits dans ce tableau sont issus des guides fabricants. Ils ont été définis lorsque la filière a obtenu son agrément et ne sont pas mis à jour. Ils ne reflètent donc pas toujours les coûts réels observés sur le terrain. Pour connaître les coûts réels, rapprochez-vous des professionnels de votre secteur. Modalités d'entretien : afin de faciliter la compréhension des modalités d'entretien des différentes filières pour les usagers, elles ont été retranscrites dans le tableau en suivant la règle suivante : - famille des cultures fixées sur support fin (filtre compact, filtre planté, filtre zéolite,...) : deux sous-catégories en fonction de la périodicité de vidange : "peu complexe, peu fréquente et peu coûteuse" lorsque la périodicité de vidange est supérieure ou égale à 12 mois et "peu complexe, fréquente et coûteuse" lorsque la périodicité de vidange est inférieure à 12 mois. - familles des cultures libres et cultures fixées immergées : deux sous-catégories en fonction de la périodicité de vidange : "complexe, fréquente et coûteuse" lorsque la périodicité de vidange est supérieure ou égale à 12 mois et "complexe, très fréquente et très coûteuse" lorsque la périodicité de vidange est inférieure à 12 mois. Capacité de traitement : les capacités de traitement affichées sont celles qui figurent dans les tableaux des avis d’agrément publiés au JO. Il peut s’agir de capacités de traitement « fermes » (le dispositif doit être utilisé pour XEH, ni plus, ni moins) ou maximales (le dispositif peut être utilisé jusqu’à XEH). Pour plus de précisions, se référer à l’intégralité de l’avis d’agrément et au guide utilisateur.
Liste verte de la C2P : la C2P (Commission Prévention Produits mis en oeuvre) est une commision de l'AQC (Agence Qualité Construction) qui identifie les produits susceptibles d'engendrer des risques de sinistre (d'ordre technique). Les produits inscrits sur la liste verte verte sont ceux, bénéficiant d'un ATEc ou d'un DTA, n'ayant pas été mis en observation par la C2P. Ils sont donc admis comme technique courante au même titre que les techniques dites "traditionnelles" figurant au DTU selon la définition de la FFA (Fédération Française des Assureurs). Cependant, la majorité des fabricants de dispositifs agréés ne fait pas les démarches permettant d'intégrer leurs dispositifs à la liste verte (non obligatoire). La pose/conception des filières agréées qu'ils commercialisent est donc considérée comme technique non courante par le monde assurantiel. Les entreprises de conception et réalisation (ainsi que les particuliers qui les sollicitent) seront donc vigilants quant à la couverture de leur assurance décennale. En effet, un contrat générique n'assure pas les techniques non courantes. Il est du ressort du professionnel d'informer son assureur de la situation afin que son contrat soit enrichi d'une mention spécifique.
lien vers la liste verte de la C2P
Outil complémentaire
ANC : le suivi in situ des installations, de 2011 à 2016 - Groupe National Public ANC, septembre 2017 Etude scientifique et technique déployée à l’échelle nationale, sous la coordination scientifique d’Irstea, qui vise à évaluer en conditions réelles de fonctionnement la qualité des eaux usées traitées rejetées et les fréquences des opérations d’entretien « curatif ». Vous trouverez le détail du suivi de chaque dispositif dans le fichier 2017/LY2017-PUB00054553_s1.pdf disponible sur la page de l'étude. Comme précisé dans le document, certains dispositifs ne présentent pas assez de résultats pour que l'on puisse en tirer une conclusion robuste . Nous vous invitons donc à prendre en compte ce facteur lors de votre lecture.
lien vers l'étude et les fiches techniques

## Tableau filières agréées ANC
Identifiant | Titulaire de l'agrément | Dénomination commerciale | Aperçu | N° Agrément | Date de parution | Capacité de traitement (EH) | Type de filière | Éléments | Nature des matériaux | Dimensions (m) longueur x largeur x hauteur | Emprise au sol minimale | Différence entrée sortie (cm) | Poids | Transfert des eaux usées | Recirculation des boues | Aération forçée | Ventilation | Alarme | Equipements électro- mécaniques | Conso électrique (kWh/jour) | Coût conso électrique (en € par an, sur la base de 0,1125 € par kWh) | Niveau de bruit | Vidange selon hauteur de boues | Vidange selon guide ou avis d'agrément | Fonctionnement par intermittence | Nappe phréatique | Guide d'utilisation (mentionné au JO) | Modalités d'entretien (respecter les prescriptions du guide d'utilisation) | Coût investissement HT (selon guide du fabricant et hors conditions spéciales) | Contrat d'entretien et son coût TTC | Coût sur 15 ans HT (selon guide du fabricant) | Garantie Fabricant (selon guide) | Hauteur maximale de remblais | Dispositif inscrit sur la liste verte de la C2P actuellement | Date de limite DTA/Atec
1 | NEVE Environnement | TOPAZE T5 AVEC FILTRE A SABLE |  | 2010-003 bis | texte n°143 du 09/07/2010, texte n° 93 du 10/09/2011, texte n°110 du 08/08/2013 annulés et remplacés par texte n°80 du 28/11/2013 | 5 | Microstation à cultures libres | Monocuve à 5 compartiments : - décanteur primaire (0,49 m³) - réacteur biologique (0,70 m³) avec clarificateur conique(0,16 m³) - filtre à sable (Vol = 0,09 m³ - Surf. = 0,05 m²) - 1 stockage des boues (0,23 m³) - 1 compartiment technique | Polypropylène | 1,14 x 1,04 x 2,32 | 1,2 m² | -50 | 380 kg + 50 kg de sable | du bassin d'accumulation vers le bassin d'aération par pompe à injection d'air (airlift), du bassin d'aération vers le clarificateur par une 2ème pompe airlift, du clarificateur au filtre à sable par surverse, relevage des EU traitées par une 3ème pompe airlift | du clarificateur au bassin d'aération par gravité, du bassin d'aération vers le stockage des boues par une 4ème pompe airlift, vidange des boues par une 5ème pompe airlift, renvoi des MES du filtre à sable au bassin d'accumulation par une 6ème pompe airlift | 2 diffuseurs fines bulles dans le bassin d'accumulation et d'aération, alimentés par un surpresseur | entrée d'air + ventilation secondaire du bassin d'accumulation au faîte du toit avec extracteur + cheminée d'aspiration à la surface de la cuve pour le surpresseur | alarme sonore et visuelle poire de niveau | Oui | 1,44 kWh/jour | environ 59 € TTC / an | 35 dB | Décanteur et zone stockage des boues < à 30 % | Tous les 3 mois | interdit | avec ou sans nappe | Notice d'installation Topaze T5 Filtre à sable, Topaze T7000 Filtre à sable, Topaze T8000 Filtre à sable, juin 2013, 27p ; Notice d'entretien Topaze T5 Filtre à sable, Topaze T7000 Filtre à sable, Topaze T8000 Filtre à sable juin 2013, 31p ; Stations TOPAZE - Livret d'entretien T5 Filtre à sable, Topaze T7000 Filtre à sable, Topaze T8000 Filtre à sable, juin 2013, 34p | Complexe, très fréquente et très coûteuse. Contrat de maintenance recommandé | 5351.1706 | Contrat d'entretien : 230 € TTC / an 1 visite / an | sans contrat : 12 839 € avec contrat : 15 690 € | cuve : 10 ans composants électromécaniques : 2 ans | 0 cm | non | sans objet
2 | SOTRALENTZ | ACTIBLOC 2500-2500 SL 4 EH |  | 2010-004 supprimé et remplacé par 2012-009-mod01-ext08 | texte n°139 du 09/07/2010 annulé et remplacé par le texte n°54 du 12/05/2012 annulé et remplacé par le texte n°152 du 01/08/2012 annulé et remplacé par le texte n°112 du 22/12/2013 | 4 | Microstation à cultures libres SBR | 2 cuves : décanteur primaire (2 260L) réacteur (2 260L) | PEHD | Décanteur : 2 x 1,2 x 1,4 Réacteur : 2 x 1,2 x 1,4 | 4,9 m² | -3 | 325 kg | du décanteur au réacteur au moyen d'une pompe à dépression, évacuation des EU traitées par pompe à dépression. | du réacteur vers le décanteur au moyen d'une pompe à dépression | 1 diffuseur à membrane microperforée, au fond du réacteur et alimenté par un compresseur | entrée d'air + ventilation haute piquée sur les deux tampons de la cuve | alarme optique et sonore | Oui | 0,4 kWh/jour | environ 16 € / an | 46 dB | Décanteur < à 30 % | Tous les 10 mois | interdit | avec ou sans nappe | Livret d’utilisation d’une microstation d’épuration SBR ACTIBLOC – ACTIBLOC 4 EH (2500-2500 SL), septembre 2013, 64 pages | Complexe, très fréquente et très coûteuse. Contrat de maintenance recommandé | 9752.5084 | Contrat d'entretien : 180 € TTC / an | 14431.4381 | cuve : 10 ans pièces d'usure : 5 ans | 50 cm | non | sans objet
3 | SOTRALENTZ | ACTIBLOC 3500-2500 SL 4 EH |  | 2010-004bis supprimé et remplacé par 2012-009-mod01-ext09 | texte n°139 du 09/07/2010 annulé et remplacé par le texte n°54 du 12/05/2012 annulé et remplacé par le texte n°152 du 01/08/2012 annulé et remplacé par le texte n°112 du 22/12/2013 | 4 | Microstation à cultures libres SBR | 2 cuves : décanteur primaire (3 240L) réacteur (2 260L) | PEHD | Décanteur : 2,75 x 1,2 x 1,85 Réacteur : 2 x 1,2 x 1,85 | 5,8 m² | -3 | non renseigné | du décanteur au réacteur au moyen d'une pompe à dépression via une colonne de transfert, évacuation des EU traitées par pompe à dépression. | du réacteur vers le décanteur au moyen d'une pompe à dépression via une colonne de transfert | 1 diffuseur à membrane microperforée, au fond du réacteur et alimenté par un compresseur | entrée d'air + ventilation haute piquée sur les deux tampons de la cuve | alarme optique et sonore | Oui | 0,4 kWh/jour | environ 16 € / an | 46 dB | Décanteur < à 30 % | Tous les 10 mois | interdit | avec ou sans nappe | Livret d’utilisation d’une microstation d’épuration SBR ACTIBLOC – ACTIBLOC 4 EH (3500-2500 SL), septembre 2013, 64 pages | Complexe, très fréquente et très coûteuse. Contrat de maintenance recommandé | 10715.7191 | Contrat d'entretien : 180 € TTC / an | 15522.5753 | cuve : 10 ans pièces d'usure : 5 ans | 50 cm | non | sans objet
4 | SOTRALENTZ | ACTIBLOC 3500-2500 SL 6 EH |  | 2012-009-mod01-ext10 | texte n°139 du 09/07/2010 annulé et remplacé par le texte n°54 du 12/05/2012 annulé et remplacé par le texte n°152 du 01/08/2012 annulé et remplacé par le texte n°112 du 22/12/2013 | 6 | Microstation à cultures libres SBR | 2 cuves : décanteur primaire (3 240L) réacteur (2 260L) | PEHD | Décanteur : 2,75 x 1,2 x 1,4 Réacteur : 2 x 1,2 x 1,4 | 5,8 m² | -3 | non renseigné | du décanteur au réacteur au moyen d'une pompe à dépression via une colonne de transfert, évacuation des EU traitées par pompe à dépression. | du réacteur vers le décanteur au moyen d'une pompe à dépression via une colonne de transfert | 1 diffuseur à membrane microperforée, au fond du réacteur et alimenté par un compresseur | entrée d'air + ventilation haute piquée sur les deux tampons de la cuve | alarme optique et sonore | Oui | 0,86 kWh/jour | environ 35 € / an | 48 dB | Décanteur < à 30 % | Tous les 10 mois | interdit | avec ou sans nappe | Livret d’utilisation d’une microstation d’épuration SBR ACTIBLOC – ACTIBLOC 6 EH (3500-2500 SL), septembre 2013, 64 pages | Complexe, très fréquente et très coûteuse. Contrat de maintenance recommandé | 10715.7191 | Contrat d'entretien : 180 € TTC / an | 15791.806 | cuve : 10 ans pièces d'usure : 5 ans | 50 cm | non | sans objet
5 | SOTRALENTZ | ACTIBLOC 3500-3500 SL 8 EH |  | 2012-009-mod01-ext11 | texte n°152 du 01/08/2012 annulé et remplacé par le texte n°112 du 22/12/2013 | 8 | Microstation à cultures libres SBR | 2 cuves : décanteur primaire (3 240L) réacteur (3 240L) | PEHD | Décanteur : 2,75 x 1,2 x 1,4 Réacteur : 2,75 x 1,2 x 1,4 | 6,7 m² | -3 | non renseigné | du décanteur au réacteur au moyen d'une pompe à dépression via une colonne de transfert, évacuation des EU traitées par pompe à dépression. | du réacteur vers le décanteur au moyen d'une pompe à dépression via une colonne de transfert | 2 diffuseurs à membrane microperforée, au fond du réacteur et alimenté par un compresseur | entrée d'air + ventilation haute piquée sur les deux tampons de la cuve | alarme optique et sonore | Oui | 1,01 kWh/jour | environ 42 € / an | 48 dB | Décanteur < à 30 % | Tous les 10 mois | interdit | avec ou sans nappe | Livret d’utilisation d’une microstation d’épuration SBR ACTIBLOC – ACTIBLOC 8 EH (3500-3500 SL), septembre 2013, 64 pages | Complexe, très fréquente et très coûteuse. Contrat de maintenance recommandé | 11096.99 | Contrat d'entretien : 180 € TTC / an | 16348.6622 | cuve : 10 ans pièces d'usure : 5 ans | 50 cm | non | sans objet
6 | BIONEST France | BIONEST PE-5 |  | 2010-005 bis | texte n°141 du 09/07/2010 annulé et remplacé par le texte n°90 du 15/08/2012 | 5 | Microstation à cultures fixées | 2 cuves : décanteur (3 000L) avec préfiltre à cartouche filtrante + réacteur à 2 compartiments (3000L 2/3 aération 1/3 clarificateur), rempli de rubans de polymère appelé "média bionest" | Béton (Sebico, Bonna Sabla et Thebault) ou PE (Sotralentz) | Sebico cuves : 2,4 x 1,2 x 1,5 Bonna Sabla cuves : 2,69 x 1,12 x 1,28 Thebault cuves : 2,6 x 1,2 x 1,48 Sotralentz cuves : 2,7 x 1,19 x 1,44 | Décanteur : 2,8 à 3 m² Réacteur : 2,8 à 3 m² | -10 | 1 500 kg à 1 830 kg | du décanteur au 1er compartiment du réacteur par gravité, du 2ème compartiment du réacteur vers le décanteur par une pompe de recirculation permanente des eaux traitées | sans objet | 2 diffuseurs fines bulles à membranes dans le premier compartiment du réacteur, alimentés en permanence par un surpresseur | ventilations de FTE classiques | alarme sonore et visuelle | Oui | 1,6 ou 2,28 kWh/jour | environ 66 ou 94 € TTC / an | 57 dB | Décanteur < à 30 % | Tous les 3 ans | interdit | avec ou sans nappe | « Guide d’utilisation – Modèles PE-5 BONNA SABLA, PE-5 SEBICO, PE-5 THEBAULT, PE-5 SOTRALENTZ et PE-7 SEBICO », 16 mai 2012, 77 pages | Complexe, fréquente et coûteuse. Contrat de maintenance recommandé. | 6521.7391 | Contrat d'entretien : 70 € TTC / an | 9832.7759 | cuve : 10 ans composants électromécaniques : 2 ans média Bionest : 20 ans | 50 cm (Bonna Sabla et Sotralentz) 65 cm (Sebico) 80 cm (Thebault) | non | sans objet
7 | BIONEST France | BIONEST PE-7 |  | 2012-025 | texte n°90 du 15/08/2012 | 7 | Microstation à cultures fixées | 2 cuves : décanteur (4 000L) avec préfiltre à cartouche filtrante + réacteur à 2 compartiments (4000L 2/3 aération 1/3 clarificateur), rempli de rubans de polymère appelé "média bionest" | Béton | Sebico cuves : 2,4 x 1,55 x 1,5 | Décanteur : 3,7 m² Réacteur : 3,7 m² | -10 | 1 800 kg | du décanteur au 1er compartiment du réacteur par gravité, du 2ème compartiment du réacteur vers le décanteur par une pompe de recirculation permanente des eaux traitées | sans objet | 3 diffuseurs fines bulles à membranes dans le premier compartiment du réacteur, alimentés en permanence par un surpresseur | ventilations de FTE classiques | alarme sonore et visuelle | Oui | 2,28 kWh/jour | environ 94 € TTC / an | 57 dB | Décanteur < à 30 % | Tous les 3 ans | interdit | avec ou sans nappe | « Guide d’utilisation – Modèles PE-5 BONNA SABLA, PE-5 SEBICO, PE-5 THEBAULT, PE-5 SOTRALENTZ et PE-7 SEBICO », 16 mai 2012, 77 pages | Complexe, fréquente et coûteuse. Contrat de maintenance recommandé. | Non renseigné | Non renseigné | Non renseigné | cuve : 10 ans composants électromécaniques : 2 ans média Bionest : 20 ans |  | non | sans objet
8 | EPUR | BIOFRANCE F4 |  | 2010-006 annulé le 12/07/2013 | texte du 9/07/2010 annulé et remplacé par le texte du 19/07/2011 annulé et remplacé par le texte n°87 du 25/07/2012 annulé et remplacé par le texte n°125 du 03/11/2012 annulé et remplacé par le texte n°106 du 12/07/2013 | 5 | Microstation à cultures fixées | Monocuve à 3 compartiments : décanteur (3 100L) réacteur (1 500L) rempli de treillis tubulaires verticaux en PEHD clarificateur (1 400L) | Béton | Cuve cylindrique hauteur: 2,16 m diamètre: 2,34 m | 4,3 m² | -7 | non renseigné | gravitaire | du clarificateur au décanteur par une pompe à injection d'air | 2 aérateurs à membranes tubulaires microperforées placés au fond du réacteur et alimentés par un surpresseur à membranes | entrée d'air au dessus du toit + canalisation d'extraction piquée en sortie, amenée au faîte du toit et munie d'un extracteur | alarme sonore | Oui | 1,39 ou 2,06 kWh/jour | environ 57 ou 85 € TTC/an | - | Décanteur < à 30 % | Tous les ans | interdit | avec ou sans nappe | Guide de mise en œuvre et d'exploitation stations d'épuration BIOFRANCE F4, BIOFRANCE Plast F4, BIOFRANCE Roto F4, Mars 2011, 40 pages | Complexe, fréquente et coûteuse. Contrat de maintenance recommandé. | 5547.65 | Contrat d'entretien : 130 € TTC / an | 12754.1806 | cuve : 10 ans composants électromécaniques : 2 ans | 50 cm | non | sans objet
9 | EPUR | BIOFRANCE 5 EH |  | 2010-006 bis et 2014-012-ext02 et 2010-006-bis-mod01-et 2014-012-mod01-ext02 | texte n°87 du 25/07/2012 annulé et remplacé par le texte n°125 du 03/11/2012 annulé et remplacé par le texte n°106 du 12/07/2013 annulé et remplacé par le texte n°110 du 08/07/2014 & texte n°191 du 31 octobre 2019 annulé et remplacé par le texte n°133 du 27 juin 2020 | 5 | Microstation à cultures fixées | Monocuve à 3 compartiments : décanteur (3 100L) réacteur (1 500L) rempli de treillis tubulaires verticaux en PEHD clarificateur (1 400L) | Béton | Cuve cylindrique hauteur: 2,11 m diamètre: 2,26 m | 3,50 m² | -7 | 3 750 kg | gravitaire | du clarificateur au décanteur par une pompe à injection d'air | aérateurs à membranes tubulaires microperforées placés au fond du réacteur et alimentés par un surpresseur à membranes | entrée d'air au dessus du toit + canalisation d'extraction piquée en sortie, amenée au faîte du toit et munie d'un extracteur | alarme sonore | Oui | 1,39 ou 1,70 kWh/jour | environ 57 ou 70 € TTC/an | 36 ou 37 dB | Décanteur < à 30 % | 12 mois | interdit | avec ou sans nappe | Dispositifs de traitements agréés BIOFRANCE® : modèles 4, 5, 6, 8, 12, 16 et 20 EH ; BIOFRANCE® Roto : modèles 6, 7, 8, 12, 16 et 20 EH - Guide de mise en œuvre et d’exploitation à destination de l’usager, 29/04/2020, 49 pages | Complexe, fréquente et coûteuse. Contrat de maintenance recommandé. | Non renseigné | Non renseigné | Non renseigné | cuve : 10 ans équipements de traitement: 2 ans | 80 cm | non | sans objet
10 | EPUR | BIOFRANCE Bloc 6 EH |  | 2012-020-ext04 et 2012-020-mod01-ext04 et 2012-020-mod02-ext04 | texte n°87 du 25/07/2012 annulé et remplacé par le texte n°125 du 03/11/2012 annulé et remplacé par le texte n°106 du 12/07/2013 annulé et remplacé par le texte n°110 du 08/07/2014 & texte n°191 du 31 octobre 2019 annulé et remplacé par le texte n°133 du 27 juin 2020 | 6 | Microstation à cultures fixées | 2 cuves : décanteur (6 000L) réacteur (3 600L) rempli de treillis tubulaires verticaux en PEHD clarificateur (2 170L) | Béton | Cuves cylindriques hauteur: 2,40 m diamètre: 2 x 2,23 m ou Cuves cylindriques hauteur: 2,14 m diamètre: 2 x 2,26 m | Environ 8 m² | -7 | 4 200 + 5 000 kg ou 3350 + 4100 kg | gravitaire | du clarificateur au décanteur par une pompe à injection d'air | aérateurs à membranes tubulaires microperforées placés au fond du réacteur et alimentés par un surpresseur à membranes | entrée d'air au dessus du toit + canalisation d'extraction piquée en sortie, amenée au faîte du toit et munie d'un extracteur | alarme sonore | Oui | 1,39 ou 1,70 kWh/jour | environ 57 ou 70 € TTC/an | 36 ou 37 dB | Décanteur < à 30 % | 13 mois | interdit | avec ou sans nappe | Dispositifs de traitements agréés BIOFRANCE® : modèles 4, 5, 6, 8, 12, 16 et 20 EH ; BIOFRANCE® Roto : modèles 6, 7, 8, 12, 16 et 20 EH - Guide de mise en œuvre et d’exploitation à destination de l’usager, 29/04/2020, 49 pages | Complexe, fréquente et coûteuse. Contrat de maintenance recommandé. | Non renseigné | Non renseigné | Non renseigné | cuve : 10 ans équipements de traitement: 2 ans | 80 cm | non | sans objet
11 | EPUR | BIOFRANCE Bloc 8 EH |  | 2012-020-ext02 et 2012-020-mod01-ext03 et 2012-020-mod02-ext03 | texte n°87 du 25/07/2012 annulé et remplacé par le texte n°125 du 03/11/2012 annulé et remplacé par le texte n°106 du 12/07/2013 annulé et remplacé par le texte n°110 du 08/07/2014 & texte n°191 du 31 octobre 2019 annulé et remplacé par le texte n°133 du 27 juin 2020 | 8 | Microstation à cultures fixées | 2 cuves : décanteur (6 000L) réacteur (3 600L) rempli de treillis tubulaires verticaux en PEHD clarificateur (2 170L) | Béton | Cuves cylindriques hauteur: 2,40 m diamètre: 2 x 2,23 m ou Cuves cylindriques hauteur: 2,14 m diamètre: 2 x 2,26 m | Environ 8 m² | -7 | 4 200 + 5 000 kg ou 3350 + 4100 kg | gravitaire | du clarificateur au décanteur par une pompe à injection d'air | aérateurs à membranes tubulaires microperforées placés au fond du réacteur et alimentés par un surpresseur à membranes | entrée d'air au dessus du toit + canalisation d'extraction piquée en sortie, amenée au faîte du toit et munie d'un extracteur | alarme sonore | Oui | 2,64 ou 2,76 kWh/jour | environ 108 ou 113 € TTC/an | 40 ou 45 dB | Décanteur < à 30 % | 10 mois | interdit | avec ou sans nappe | Dispositifs de traitements agréés BIOFRANCE® : modèles 4, 5, 6, 8, 12, 16 et 20 EH ; BIOFRANCE® Roto : modèles 6, 7, 8, 12, 16 et 20 EH - Guide de mise en œuvre et d’exploitation à destination de l’usager, 29/04/2020, 49 pages | Complexe, très fréquente et très coûteuse. Contrat de maintenance recommandé | Non renseigné | Non renseigné | Non renseigné | cuve : 10 ans équipements de traitement: 2 ans | 80 cm | non | sans objet
12 | EPUR | BIOFRANCE 12 EH |  | 2012-020-ext02 et 2012-020-mod01-ext02 et 2012-020-mod02-ext02 | texte n°87 du 25/07/2012 annulé et remplacé par le texte n°125 du 03/11/2012 annulé et remplacé par le texte n°106 du 12/07/2013 annulé et remplacé par le texte n°110 du 08/07/2014 & texte n°191 du 31 octobre 2019 annulé et remplacé par le texte n°133 du 27 juin 2020 | 12 | Microstation à cultures fixées | 2 cuves : décanteur (6 000L) réacteur (3 600L) rempli de treillis tubulaires verticaux en PEHD clarificateur (2 170L) | Béton | Cuves cylindriques hauteur: 2,40 m diamètre: 2 x 2,23 m ou Cuves cylindriques hauteur: 2,14 m diamètre: 2 x 2,26 m | Environ 8 m² | -7 | 4 200 + 5 000 kg ou 3350 + 4100 kg | gravitaire | du clarificateur au décanteur par une pompe à injection d'air | aérateurs à membranes tubulaires microperforées placés au fond du réacteur et alimentés par un surpresseur à membranes | entrée d'air au dessus du toit + canalisation d'extraction piquée en sortie, amenée au faîte du toit et munie d'un extracteur | alarme sonore | Oui | 4,32 ou 5,04 kWh/jour | environ 177 ou 210 € TTC/an | 46 dB | Décanteur < à 30 % | 7 mois | interdit | avec ou sans nappe | Dispositifs de traitements agréés BIOFRANCE® : modèles 4, 5, 6, 8, 12, 16 et 20 EH ; BIOFRANCE® Roto : modèles 6, 7, 8, 12, 16 et 20 EH - Guide de mise en œuvre et d’exploitation à destination de l’usager, 29/04/2020, 49 pages | Complexe, très fréquente et très coûteuse. Contrat de maintenance recommandé | Non renseigné | Non renseigné | Non renseigné | cuve : 10 ans équipements de traitement: 2 ans | 80 cm | non | sans objet
13 | EPUR | BIOFRANCE 16 EH |  | 2012-020-ext01 et 2012-020-mod01-ext01 et 2012-020-mod02-ext01 | texte n°87 du 25/07/2012 annulé et remplacé par le texte n°125 du 03/11/2012 annulé et remplacé par le texte n°106 du 12/07/2013 annulé et remplacé par le texte n°110 du 08/07/2014 & texte n°191 du 31 octobre 2019 annulé et remplacé par le texte n°133 du 27 juin 2020 | 16 | Microstation à cultures fixées | 2 cuves : décanteur (8 090 L) réacteur (4 990L) rempli de treillis tubulaires verticaux en PEHD clarificateur (2 960 L) | Béton | Cuves cylindriques hauteur: 2,40 et 2,42 m diamètre: 2,23 + 2,50 m ou Cuves cylindriques hauteur: 2,45 m diamètre: 2 x 2,50 m | Environ 9 m² | -7 | 4 200 + 6 000 kg ou 4 400 + 5 450 kg | gravitaire | du clarificateur au décanteur par une pompe à injection d'air | aérateurs à membranes tubulaires microperforées placés au fond du réacteur et alimentés par un surpresseur à membranes | entrée d'air au dessus du toit + canalisation d'extraction piquée en sortie, amenée au faîte du toit et munie d'un extracteur | alarme sonore | Oui | 4,32 ou 5,04 kWh/jour | environ 177 ou 210 € TTC/an | 46 dB | Décanteur < à 30 % | 5 mois | interdit | avec ou sans nappe | Dispositifs de traitements agréés BIOFRANCE® : modèles 4, 5, 6, 8, 12, 16 et 20 EH ; BIOFRANCE® Roto : modèles 6, 7, 8, 12, 16 et 20 EH - Guide de mise en œuvre et d’exploitation à destination de l’usager, 29/04/2020, 49 pages | Complexe, très fréquente et très coûteuse. Contrat de maintenance recommandé | Non renseigné | Non renseigné | Non renseigné | cuve : 10 ans équipements de traitement: 2 ans | 80 cm | non | sans objet
14 | EPUR | BIOFRANCE 20 EH |  | 2012-020 et 2012-020-mod01 et 2012-020-mod02 | texte n°87 du 25/07/2012 annulé et remplacé par le texte n°125 du 03/11/2012 annulé et remplacé par le texte n°106 du 12/07/2013 annulé et remplacé par le texte n°110 du 08/07/2014 & texte n°191 du 31 octobre 2019 annulé et remplacé par le texte n°133 du 27 juin 2020 | 20 | Microstation à cultures fixées | 2 cuves : décanteur (8 090 L) réacteur (4 990L) rempli de treillis tubulaires verticaux en PEHD clarificateur (2 960 L) | Béton | Cuves cylindriques hauteur: 2,42 m diamètre: 2 x 2,50 m ou Cuves cylindriques hauteur: 2,45 m diamètre: 2 x 2,50 m | environ 10 m² | -7 | 5 200 + 6 000 kg ou 4 400 + 5 450 kg | gravitaire | du clarificateur au décanteur par une pompe à injection d'air | aérateurs à membranes tubulaires microperforées placés au fond du réacteur et alimentés par un surpresseur à membranes | entrée d'air au dessus du toit + canalisation d'extraction piquée en sortie, amenée au faîte du toit et munie d'un extracteur | alarme sonore | Oui | 9,5 kWh/jour | environ 390 € TTC/an | < 65 dB | Décanteur < à 30 % | 5 mois | interdit | avec ou sans nappe | Dispositifs de traitements agréés BIOFRANCE® : modèles 4, 5, 6, 8, 12, 16 et 20 EH ; BIOFRANCE® Roto : modèles 6, 7, 8, 12, 16 et 20 EH - Guide de mise en œuvre et d’exploitation à destination de l’usager, 29/04/2020, 49 pages | Complexe, très fréquente et très coûteuse. Contrat de maintenance recommandé | Non renseigné | Non renseigné | Non renseigné | cuve : 10 ans équipements de traitement: 2 ans | 80 cm | non | sans objet
15 | EPUR | BIOFRANCE PLAST F4 |  | 2010-007 annulé le 12/07/2013 | texte du 9/07/2010 annulé et remplacé par le texte du 19/07/2011 annulé et remplacé par le texte n°87 du 25/07/2012 annulé et remplacé par le texte n°125 du 03/11/2012 annulé par le texte n°106 du 12/07/2013 | 5 | Microstation à cultures fixées | Monocuve à 3 compartiments : décanteur (3 500L) réacteur (2 000L) rempli de treillis tubulaires verticaux en PEHD clarificateur (1 900L) | Polypropylène | Cuve cylindrique hauteur: 2,58 m diamètre: 2,35 m | 4,4 m² | -5 | 450 kg | gravitaire | du clarificateur au décanteur par une pompe à injection d'air | 2 aérateurs à membranes tubulaires placés au fond du réacteur et alimentés par un surpresseur à membranes | entrée d'air au dessus du toit + canalisation d'extraction piquée en sortie, amenée au faîte du toit et munie d'un extracteur | alarme sonore | Oui | 1,39 ou 2,06 kWh/jour | environ 57 ou 85 € TTC/an | - | Décanteur < à 30 % | Tous les ans | interdit | hors nappe | Guide de mise en œuvre et d'exploitation stations d'épuration BIOFRANCE F4, BIOFRANCE Plast F4, BIOFRANCE Roto F4, Mars 2011, 40 pages | Complexe, fréquente et coûteuse. Contrat de maintenance recommandé. | 6285.95 | Contrat d'entretien : 310 € TTC / an (vidange comprise) | 11336.9565 | cuve : 10 ans composants électromécaniques : 2 ans | 50 cm | non | sans objet
16 | EPUR | BIOFRANCE PLAST 5 EH |  | 2010-007 bis | texte n°87 du 25/07/2012 annulé et remplacé par le texte n°125 du 03/11/2012 annulé et remplacé par le texte n°106 du 12/07/2013 annulé et remplacé par le texte n°110 du 08/07/2014 | 5 | Microstation à cultures fixées | Monocuve à 3 compartiments : décanteur (3 500L) réacteur (2 000L) rempli de treillis tubulaires verticaux en PEHD clarificateur (1 900L) | Polypropylène | Cuve cylindrique hauteur: 2,58 m diamètre: 2,35 m | 4,4 m² | -5 | 450 kg | gravitaire | du clarificateur au décanteur par une pompe à injection d'air | 2 aérateurs à membranes tubulaires placés au fond du réacteur et alimentés par un surpresseur à membranes | entrée d'air au dessus du toit + canalisation d'extraction piquée en sortie, amenée au faîte du toit et munie d'un extracteur | alarme sonore | Oui | 1,39 ou 2,06 kWh/jour | environ 57 ou 85 € TTC/an | 37 ou 45 dB | Décanteur < à 30 % | Tous les ans | interdit | hors nappe | Dispositifs de traitements agréés BIOFRANCE® : modèles 4, 5, 6, 8, 12, 16 et 20 EH; BIOFRANCE® Plast: modèles 5, 6, 7, 8, 12, 16 et 20 EH; BIOFRANCE® Roto: modèles 6, 7, 8, 12, 16 et 20 EH – Guide de mise en oeuvre et d’exploitation à destination de l’usager, 5 mai 2014, 39 pages | Complexe, fréquente et coûteuse. Contrat de maintenance recommandé. | Non renseigné | Non renseigné | Non renseigné | cuve : 10 ans composants électromécaniques : 2 ans | 50 cm | non | sans objet
17 | EPUR | BIOFRANCE PLAST 8 EH |  | 2012-021-ext03 | texte n°87 du 25/07/2012 annulé et remplacé par le texte n°125 du 03/11/2012 annulé et remplacé par le texte n°106 du 12/07/2013 annulé et remplacé par le texte n°110 du 08/07/2014 | 8 | Microstation à cultures fixées | 2 cuves : décanteur (8 500L) réacteur (5 200L) rempli de treillis tubulaires verticaux en PEHD clarificateur (3 000L) | Polypropylène | Cuve cylindrique hauteur: 2,45 m diamètre: 2 x 2,35 m | 8,8 m² | -7 | 400 + 450 kg | gravitaire | du clarificateur au décanteur par une pompe à injection d'air | 4 aérateurs à membranes tubulaires placés au fond du réacteur et alimentés par un surpresseur à membranes | entrée d'air au dessus du toit + canalisation d'extraction piquée en sortie, amenée au faîte du toit et munie d'un extracteur | alarme sonore | Oui | 2,64 ou 3,12 kWh/jour | environ 108 ou 128 € TTC/an | 45 ou 48 dB | Décanteur < à 30 % | Tous les 13 mois | interdit | hors nappe | Dispositifs de traitements agréés BIOFRANCE® : modèles 4, 5, 6, 8, 12, 16 et 20 EH; BIOFRANCE® Plast: modèles 5, 6, 7, 8, 12, 16 et 20 EH; BIOFRANCE® Roto: modèles 6, 7, 8, 12, 16 et 20 EH – Guide de mise en oeuvre et d’exploitation à destination de l’usager, 5 mai 2014, 39 pages | Complexe, fréquente et coûteuse. Contrat de maintenance recommandé. | Non renseigné | Non renseigné | Non renseigné | cuve : 10 ans composants électromécaniques : 2 ans | 50 cm | non | sans objet
18 | EPUR | BIOFRANCE PLAST 12 EH |  | 2012-021-ext02 | texte n°87 du 25/07/2012 annulé et remplacé par le texte n°125 du 03/11/2012 annulé et remplacé par le texte n°106 du 12/07/2013 annulé et remplacé par le texte n°110 du 08/07/2014 | 12 | Microstation à cultures fixées | 2 cuves : décanteur (8 500L) réacteur (5 200L) rempli de treillis tubulaires verticaux en PEHD clarificateur (3 000L) | Polypropylène | Cuve cylindrique hauteur: 2,45 m diamètre: 2 x 2,35 m | 8,8 m² | -7 | 400 + 450 kg | gravitaire | du clarificateur au décanteur par une pompe à injection d'air | 4 aérateurs à membranes tubulaires placés au fond du réacteur et alimentés par un surpresseur à membranes | entrée d'air au dessus du toit + canalisation d'extraction piquée en sortie, amenée au faîte du toit et munie d'un extracteur | alarme sonore | Oui | 5,04 kWh/jour | environ 210 € TTC/an | 46 dB | Décanteur < à 30 % | Tous les 9 mois | interdit | hors nappe | Dispositifs de traitements agréés BIOFRANCE® : modèles 4, 5, 6, 8, 12, 16 et 20 EH; BIOFRANCE® Plast: modèles 5, 6, 7, 8, 12, 16 et 20 EH; BIOFRANCE® Roto: modèles 6, 7, 8, 12, 16 et 20 EH – Guide de mise en oeuvre et d’exploitation à destination de l’usager, 5 mai 2014, 39 pages | Complexe, très fréquente et très coûteuse. Contrat de maintenance recommandé | Non renseigné | Non renseigné | Non renseigné | cuve : 10 ans composants électromécaniques : 2 ans | 50 cm | non | sans objet
19 | EPUR | BIOFRANCE PLAST 16 EH |  | 2012-021-ext01 | texte n°87 du 25/07/2012 annulé et remplacé par le texte n°125 du 03/11/2012 annulé et remplacé par le texte n°106 du 12/07/2013 annulé et remplacé par le texte n°110 du 08/07/2014 | 16 | Microstation à cultures fixées | 2 cuves : décanteur (8 500L) réacteur (5 200L) rempli de treillis tubulaires verticaux en PEHD clarificateur (3 000L) | Polypropylène | Cuve cylindrique hauteur: 2,45 m diamètre: 2 x 2,35 m | 8,8 m² | -7 | 450 + 500 kg | gravitaire | du clarificateur au décanteur par une pompe à injection d'air | 4 aérateurs à membranes tubulaires placés au fond du réacteur et alimentés par un surpresseur à membranes | entrée d'air au dessus du toit + canalisation d'extraction piquée en sortie, amenée au faîte du toit et munie d'un extracteur | alarme sonore | Oui | 5,04 ou 9,5 kWh/jour | environ 210 ou 390 € TTC/an | 46 ou < 65 dB | Décanteur < à 30 % | Tous les 7 mois | interdit | hors nappe | Dispositifs de traitements agréés BIOFRANCE® : modèles 4, 5, 6, 8, 12, 16 et 20 EH; BIOFRANCE® Plast: modèles 5, 6, 7, 8, 12, 16 et 20 EH; BIOFRANCE® Roto: modèles 6, 7, 8, 12, 16 et 20 EH – Guide de mise en oeuvre et d’exploitation à destination de l’usager, 5 mai 2014, 39 pages | Complexe, très fréquente et très coûteuse. Contrat de maintenance recommandé | Non renseigné | Non renseigné | Non renseigné | cuve : 10 ans composants électromécaniques : 2 ans | 50 cm | non | sans objet
20 | EPUR | BIOFRANCE PLAST 20 EH |  | 2012-021 | texte n°87 du 25/07/2012 annulé et remplacé par le texte n°125 du 03/11/2012 annulé et remplacé par le texte n°106 du 12/07/2013 annulé et remplacé par le texte n°110 du 08/07/2014 | 20 | Microstation à cultures fixées | 2 cuves : décanteur (8 500L) réacteur (5 200L) rempli de treillis tubulaires verticaux en PEHD clarificateur (3 000L) | Polypropylène | Cuve cylindrique hauteur: 2,45 m diamètre: 2 x 2,35 m | 8,8 m² | -7 | 450 + 500 kg | gravitaire | du clarificateur au décanteur par une pompe à injection d'air | 4 aérateurs à membranes tubulaires placés au fond du réacteur et alimentés par un surpresseur à membranes | entrée d'air au dessus du toit + canalisation d'extraction piquée en sortie, amenée au faîte du toit et munie d'un extracteur | alarme sonore | Oui | 9,5 kWh/jour | environ 390 € TTC/an | < 65 dB | Décanteur < à 30 % | Tous les 5 mois | interdit | hors nappe | Dispositifs de traitements agréés BIOFRANCE® : modèles 4, 5, 6, 8, 12, 16 et 20 EH; BIOFRANCE® Plast: modèles 5, 6, 7, 8, 12, 16 et 20 EH; BIOFRANCE® Roto: modèles 6, 7, 8, 12, 16 et 20 EH – Guide de mise en oeuvre et d’exploitation à destination de l’usager, 5 mai 2014, 39 pages | Complexe, très fréquente et très coûteuse. Contrat de maintenance recommandé | Non renseigné | Non renseigné | Non renseigné | cuve : 10 ans composants électromécaniques : 2 ans | 50 cm | non | sans objet
21 | EPUR | BIOFRANCE ROTO F4 |  | 2011-011 annulé le 12/07/2013 | texte n°87 du 25/07/2012 annulé et remplacé par le texte n°125 du 03/11/2012 annulé et remplacé par le texte n°106 du 12/07/2013 | 5 | Microstation à cultures fixées | Monocuve à 3 compartiments : décanteur (3 100L) réacteur (2 000L) rempli de treillis tubulaires verticaux en PEHD clarificateur (2 100L) | Polyéthylène | 2,50 x 2,20 x 2,15 | 5,5 m² | -7 | 300 kg | gravitaire | du clarificateur au décanteur par une pompe à injection d'air | 2 aérateurs à membranes tubulaires placés au fond du réacteur et alimentés par un surpresseur à membranes | entrée d'air au dessus du toit + canalisation d'extraction piquée en sortie, amenée au faîte du toit et munie d'un extracteur | alarme sonore | Oui | 1,39 ou 2,06 kWh/jour | environ 57 ou 85 € TTC/an | - | Décanteur < à 30 % | Tous les ans | interdit | hors nappe | Guide de mise en œuvre et d'exploitation stations d'épuration BIOFRANCE F4, BIOFRANCE Plast F4, BIOFRANCE Roto F4, Mars 2011, 40 pages | Complexe, fréquente et coûteuse. Contrat de maintenance recommandé. | 5547.65 | Contrat d'entretien : 310 € TTC / an (vidange comprise) | 10457.3579 | cuve : 10 ans composants électromécaniques : 2 ans | 50 cm | non | sans objet
22 | EPUR | BIOFRANCE ROTO 6 EH |  | 2011-011 bis et 2011-011-bis-mod01 et 2014-012-mod02 et 2014-012-mod03 | texte n°87 du 25/07/2012 annulé et remplacé par le texte n°125 du 03/11/2012 annulé et remplacé par le texte n°106 du 12/07/2013 annulé et remplacé par le texte n°110 du 08/07/2014 & texte n°191 du 31 octobre 2019 annulé et remplacé par le texte n°133 du 27 juin 2020 | 6 | Microstation à cultures fixées | Monocuve à 3 compartiments : décanteur (3 500L) réacteur ( 1 640L) rempli de treillis tubulaires verticaux en PEHD clarificateur (2 050 L) | Polyéthylène | 2,50 x 2,20 x 2,15 | 5,5 m² | -7 | 350 kg | gravitaire | du clarificateur au décanteur par une pompe à injection d'air | aérateurs à membranes tubulaires microperforées placés au fond du réacteur et alimentés par un surpresseur à membranes | entrée d'air au dessus du toit + canalisation d'extraction piquée en sortie, amenée au faîte du toit et munie d'un extracteur | alarme sonore | Oui | 1,39 ou 1,70 kWh/jour | environ 57 ou 70 € TTC/an | 36 ou 37 dB | Décanteur < à 30 % | 12 mois | interdit | hors nappe | Dispositifs de traitements agréés BIOFRANCE® : modèles 4, 5, 6, 8, 12, 16 et 20 EH ; BIOFRANCE® Roto : modèles 6, 7, 8, 12, 16 et 20 EH - Guide de mise en œuvre et d’exploitation à destination de l’usager, 29/04/2020, 49 pages | Complexe, fréquente et coûteuse. Contrat de maintenance recommandé. | Non renseigné | Non renseigné | Non renseigné | cuve : 10 ans équipements de traitement: 2 ans | 50 cm | non | sans objet
23 | EPUR | BIOFRANCE ROTO 8 EH |  | 2012-019-ext03 et 2012-019-mod01-ext03 | texte n°87 du 25/07/2012 annulé et remplacé par le texte n°125 du 03/11/2012 annulé et remplacé par le texte n°106 du 12/07/2013 annulé et remplacé par le texte n°110 du 08/07/2014 & texte n°191 du 31 octobre 2019 annulé et remplacé par le texte n°133 du 27 juin 2020 | 8 | Microstation à cultures fixées | 2 cuves : décanteur (7 200L) réacteur (4 060 L) rempli de treillis tubulaires verticaux en PEHD clarificateur (3 130L) | Polyéthylène | 2 x (2,50 x 2,20 x 2,15) | 11 m² | -7 | 300 + 350 kg | gravitaire | du clarificateur au décanteur par une pompe à injection d'air | aérateurs à membranes tubulaires microperforées placés au fond du réacteur et alimentés par un surpresseur à membranes | entrée d'air au dessus du toit + canalisation d'extraction piquée en sortie, amenée au faîte du toit et munie d'un extracteur | alarme sonore | Oui | 2,64 ou 2,76 kWh/jour | environ 108 ou 113 € TTC/an | 40 ou 45 dB | Décanteur < à 30 % | 12 mois | interdit | hors nappe | Dispositifs de traitements agréés BIOFRANCE® : modèles 4, 5, 6, 8, 12, 16 et 20 EH ; BIOFRANCE® Roto : modèles 6, 7, 8, 12, 16 et 20 EH - Guide de mise en œuvre et d’exploitation à destination de l’usager, 29/04/2020, 49 pages | Complexe, fréquente et coûteuse. Contrat de maintenance recommandé. | Non renseigné | Non renseigné | Non renseigné | cuve : 10 ans équipements de traitement: 2 ans | 50 cm | non | sans objet
24 | EPUR | BIOFRANCE ROTO 12 EH |  | 2012-019-ext02 et 2012-019-mod01-ext02 | texte n°87 du 25/07/2012 annulé et remplacé par le texte n°125 du 03/11/2012 annulé et remplacé par le texte n°106 du 12/07/2013 annulé et remplacé par le texte n°110 du 08/07/2014 & texte n°191 du 31 octobre 2019 annulé et remplacé par le texte n°133 du 27 juin 2020 | 12 | Microstation à cultures fixées | 2 cuves : décanteur (7 200L) réacteur (4 060 L) rempli de treillis tubulaires verticaux en PEHD clarificateur (3 130L) | Polyéthylène | 2 x (2,50 x 2,20 x 2,15) | 11 m² | -7 | 300 + 350 kg | gravitaire | du clarificateur au décanteur par une pompe à injection d'air | aérateurs à membranes tubulaires microperforées placés au fond du réacteur et alimentés par un surpresseur à membranes | entrée d'air au dessus du toit + canalisation d'extraction piquée en sortie, amenée au faîte du toit et munie d'un extracteur | alarme sonore | Oui | 4,32 ou 5,04 kWh/jour | environ 177 ou 210 € TTC/an | 46 dB | Décanteur < à 30 % | 8 mois | interdit | hors nappe | Dispositifs de traitements agréés BIOFRANCE® : modèles 4, 5, 6, 8, 12, 16 et 20 EH ; BIOFRANCE® Roto : modèles 6, 7, 8, 12, 16 et 20 EH - Guide de mise en œuvre et d’exploitation à destination de l’usager, 29/04/2020, 49 pages | Complexe, très fréquente et très coûteuse. Contrat de maintenance recommandé | Non renseigné | Non renseigné | Non renseigné | cuve : 10 ans équipements de traitement: 2 ans | 50 cm | non | sans objet
25 | EPUR | BIOFRANCE ROTO 16 EH |  | 2012-019-ext01 et 2012-019-mod01-ext01 | texte n°87 du 25/07/2012 annulé et remplacé par le texte n°125 du 03/11/2012 annulé et remplacé par le texte n°106 du 12/07/2013 annulé et remplacé par le texte n°110 du 08/07/2014 & texte n°191 du 31 octobre 2019 annulé et remplacé par le texte n°133 du 27 juin 2020 | 16 | Microstation à cultures fixées | 2 cuves : décanteur (7 200L) réacteur (4 060 L) rempli de treillis tubulaires verticaux en PEHD clarificateur (3 130L) | Polyéthylène | 2 x (2,50 x 2,20 x 2,15) | 11 m² | -7 | 300 + 450 kg | gravitaire | du clarificateur au décanteur par une pompe à injection d'air | aérateurs à membranes tubulaires microperforées placés au fond du réacteur et alimentés par un surpresseur à membranes | entrée d'air au dessus du toit + canalisation d'extraction piquée en sortie, amenée au faîte du toit et munie d'un extracteur | alarme sonore | Oui | 4,32 ou 5,04 kWh/jour | environ 177 ou 210 € TTC/an | 46 dB | Décanteur < à 30 % | 6 mois | interdit | hors nappe | Dispositifs de traitements agréés BIOFRANCE® : modèles 4, 5, 6, 8, 12, 16 et 20 EH ; BIOFRANCE® Roto : modèles 6, 7, 8, 12, 16 et 20 EH - Guide de mise en œuvre et d’exploitation à destination de l’usager, 29/04/2020, 49 pages | Complexe, très fréquente et très coûteuse. Contrat de maintenance recommandé | Non renseigné | Non renseigné | Non renseigné | cuve : 10 ans équipements de traitement: 2 ans | 50 cm | non | sans objet
26 | EPUR | BIOFRANCE ROTO 20 EH |  | 2012-019 et 2012-019-mod01 | texte n°87 du 25/07/2012 annulé et remplacé par le texte n°125 du 03/11/2012 annulé et remplacé par le texte n°106 du 12/07/2013 annulé et remplacé par le texte n°110 du 08/07/2014 & texte n°191 du 31 octobre 2019 annulé et remplacé par le texte n°133 du 27 juin 2020 | 20 | Microstation à cultures fixées | 2 cuves : décanteur (7 200L) réacteur (4 060 L) rempli de treillis tubulaires verticaux en PEHD clarificateur (3 130L) | Polyéthylène | 2 x (2,50 x 2,20 x 2,15) | 11 m² | -7 | 300 + 450 kg | gravitaire | du clarificateur au décanteur par une pompe à injection d'air | aérateurs à membranes tubulaires microperforées placés au fond du réacteur et alimentés par un surpresseur à membranes | entrée d'air au dessus du toit + canalisation d'extraction piquée en sortie, amenée au faîte du toit et munie d'un extracteur | alarme sonore | Oui | 9,5 kWh/jour | environ 390 € TTC/an | < 65 dB | Décanteur < à 30 % | 5 mois | interdit | hors nappe | Dispositifs de traitements agréés BIOFRANCE® : modèles 4, 5, 6, 8, 12, 16 et 20 EH ; BIOFRANCE® Roto : modèles 6, 7, 8, 12, 16 et 20 EH - Guide de mise en œuvre et d’exploitation à destination de l’usager, 29/04/2020, 49 pages | Complexe, très fréquente et très coûteuse. Contrat de maintenance recommandé | Non renseigné | Non renseigné | Non renseigné | cuve : 10 ans équipements de traitement: 2 ans | 50 cm | non | sans objet
27 | SEBICO | SEPTODIFFUSEUR SD12 |  | 2011-015 | texte n°92 du 10/09/2011 | 2 | Filtre compact FTE + unités septodiffuseurs posées sur un FSVD | FTE FAN (3 000L) avec préfiltre + unités en PE posées sur un FSVD étanche (3,3 m²) SD12 : 2 unités sur 1 ligne | Polyéthylène | FTE : 2,57 x 1,20 x 1,43 Unité septodiffuseur : 1,25 x 0,65 x 0,24 Filtre à sable du SD12 : 2,9 x 1,2 x 0,5 | Filtre = 3,3 m² | -80 | FTE : 135 kg | gravitaire | sans objet | sans objet | ventilations de FTE classiques + ventilation des unités en sortie par un chapeau de ventilation au sol | - | Non | sans objet | sans objet | sans objet | FTE < à 50% | Tous les 4 ans | autorisé | hors nappe | Station septodiffuseur actualisé en juillet 2011, 40 pages | Peu complexe, peu fréquente et peu coûteuse. | 5376.2542 | Non | 6839.4649 |  | 50 cm | non | sans objet
28 | SEBICO | SEPTODIFFUSEUR SD14 et SD22 |  | 2010-008 et 2011-015 | texte n°142 du 09/07/2010 et texte n°92 du 10/09/2011 | 4 | Filtre compact FTE + unités septodiffuseurs posées sur un FSVD | FTE FAN (3 000L) avec préfiltre + unités en PE posées sur un FSVD étanche (6,68 m²) SD14 : 4 unités sur 1 ligne SD22 : 4 unités sur 2 lignes | Polyéthylène | FTE : 2,57 x 1,20 x 1,43 Unité septodiffuseur : 1,25 x 0,65 x 0,24 Filtre à sable du SD14 : 5,8 x 1,2 x 0,5 Filtre à sable du SD22 : 2,9 x 2,3 x 0,5 | Filtre = 6,7 m² | -80 | FTE : 135 kg | gravitaire pour le SD22 chasse à flotteur 50L pour le SD14 | sans objet | sans objet | ventilations de FTE classiques + ventilation des unités en sortie par un chapeau de ventilation au sol | - | Non | sans objet | sans objet | sans objet | FTE < à 50% | Tous les 4 ans | autorisé | hors nappe | Station septodiffuseur actualisé en mars 2010, 37 pages | Peu complexe, peu fréquente et peu coûteuse. | 7784.2809 | Non | SD14 : 11 003 € SD22 : 10502 € |  | 50 cm | non | sans objet
29 | SEBICO | SEPTODIFFUSEUR SD23 |  | 2010-009 | texte n°142 du 09/07/2010 | 5 | Filtre compact FTE + unités septodiffuseurs posées sur un FSVD | FTE FAN (4 000L) avec préfiltre + unités en PE posées sur un FSVD étanche (10 m²) SD23 : 6 unités sur 2 lignes | Polyéthylène | FTE : 2,64 x 1,5 x 1,64 Unité septodiffuseur : 1,25 x 0,65 x 0,24 Filtre à sable : 4,35 x 2,3 x 0,5 | Filtre = 10 m² | -80 | FTE : 175 kg | gravitaire | sans objet | sans objet | ventilations de FTE classiques + ventilation des unités en sortie par un chapeau de ventilation au sol | - | Non | sans objet | sans objet | sans objet | FTE < à 50% | Tous les 5 ans | autorisé | hors nappe | Station septodiffuseur actualisé en mars 2010, 37 pages | Peu complexe, peu fréquente et peu coûteuse. | 8085.2843 | Non | 11659.699 |  | 50 cm | non | sans objet
30 | SEBICO | SEPTODIFFUSEUR SD24 |  | 2011-015 | texte n°92 du 10/09/2011 | 8 | Filtre compact FTE + unités septodiffuseurs posées sur un FSVD | FTE FAN (5 000L) avec préfiltre + unités en PE posées sur un FSVD étanche (13,3 m²) SD24 : 8 unités sur 2 lignes | Polyéthylène | FTE : 2,8 x 1,74 x 1,74 Unité septodiffuseur : 1,25 x 0,65 x 0,24 Filtre à sable : 5,8 x 2,3 x 0,5 | Filtre = 13,3 m² | -80 | FTE : 200 kg | chasse à auget 100L | sans objet | sans objet | ventilations de FTE classiques + ventilation des unités en sortie par un chapeau de ventilation au sol | - | Non | sans objet | sans objet | sans objet | FTE < à 50% | Tous les 5 ans | autorisé | hors nappe | Station septodiffuseur actualisé en juillet 2011, 40 pages | Peu complexe, peu fréquente et peu coûteuse. | 9573.5786 | Non | 14423.0769 |  | 50 cm | non | sans objet
31 | SEBICO | SEPTODIFFUSEUR SD25 |  | 2011-015 | texte n°92 du 10/09/2011 | 10 | Filtre compact FTE + unités septodiffuseurs posées sur un FSVD | FTE FAN (6 000L) avec préfiltre + unités en PE posées sur un FSVD étanche (16,7 m²) SD25 : 10 unités sur 2 lignes | Polyéthylène | FTE : 3,27 x 1,75 x 1,75 Unité septodiffuseur : 1,25 x 0,65 x 0,24 Filtre à sable : 7,3 x 2,3 x 0,5 | Filtre = 16,7 m² | -80 | FTE : 250 kg | chasse à auget 100L | sans objet | sans objet | ventilations de FTE classiques + ventilation des unités en sortie par un chapeau de ventilation au sol | - | Non | sans objet | sans objet | sans objet | FTE < à 50% | Tous les 5 ans | autorisé | hors nappe | Station septodiffuseur actualisé en juillet 2011, 40 pages | Peu complexe, peu fréquente et peu coûteuse. | 12081.9398 | Non | 18227.4247 |  | 50 cm | non | sans objet
32 | SEBICO | SEPTODIFFUSEUR SD26 |  | 2011-015 | texte n°92 du 10/09/2011 | 12 | Filtre compact FTE + unités septodiffuseurs posées sur un FSVD | FTE FAN (7 000L) avec préfiltre + unités en PE posées sur un FSVD étanche (20 m²) SD26 : 12 unités sur 2 lignes | Polyéthylène | FTE : 3,3 x 1,88 x 1,96 Unité septodiffuseur : 1,25 x 0,65 x 0,24 Filtre à sable : 8,7 x 2,3 x 0,5 | Filtre = 20 m² | -80 | FTE : 320 kg | chasse à auget 100L | sans objet | sans objet | ventilations de FTE classiques + ventilation des unités en sortie par un chapeau de ventilation au sol | - | Non | sans objet | sans objet | sans objet | FTE < à 50% | Tous les 5 ans | autorisé | hors nappe | Station septodiffuseur actualisé en juillet 2011, 40 pages | Peu complexe, peu fréquente et peu coûteuse. | 12892.9766 | Non | 20125 |  | 50 cm | non | sans objet
33 | SEBICO | SEPTODIFFUSEUR SD34 |  | 2011-015 | texte n°92 du 10/09/2011 | 12 | Filtre compact FTE + unités septodiffuseurs posées sur un FSVD | FTE FAN (7 000L) avec préfiltre + unités en PE posées sur un FSVD étanche (20 m²) SD34 : 12 unités sur 3 lignes | Polyéthylène | FTE : 3,3 x 1,88 x 1,96 Unité septodiffuseur : 1,25 x 0,65 x 0,24 Filtre à sable : 5,8 x 3,5 x 0,5 | Filtre = 20 m² | -80 | FTE : 320 kg | chasse à auget 150L | sans objet | sans objet | ventilations de FTE classiques + ventilation des unités en sortie par un chapeau de ventilation au sol | - | Non | sans objet | sans objet | sans objet | FTE < à 50% | Tous les 5 ans | autorisé | hors nappe | Station septodiffuseur actualisé en juillet 2011, 40 pages | Peu complexe, peu fréquente et peu coûteuse. | 12892.9766 | Non | 20125 |  | 50 cm | non | sans objet
34 | SEBICO | SEPTODIFFUSEUR SD27 |  | 2011-015 | texte n°92 du 10/09/2011 | 14 | Filtre compact FTE + unités septodiffuseurs posées sur un FSVD | FTE FAN (8 000L) avec préfiltre + unités en PE posées sur un FSVD étanche (23,3 m²) SD27 : 14 unités sur 2 lignes | Polyéthylène | FTE : 3,74 x 1,88 x 2,02 Unité septodiffuseur : 1,25 x 0,65 x 0,24 Filtre à sable : 10,2 x 2,3 x 0,5 | Filtre = 23,3 m² | -80 | FTE : 370 kg | chasse à auget 150L | sans objet | sans objet | ventilations de FTE classiques + ventilation des unités en sortie par un chapeau de ventilation au sol | - | Non | sans objet | sans objet | sans objet | FTE < à 50% | Tous les 5 ans | autorisé | hors nappe | Station septodiffuseur actualisé en juillet 2011, 40 pages | Peu complexe, peu fréquente et peu coûteuse. | 14573.5786 | Non | 22901.3378 |  | 50 cm | non | sans objet
35 | SEBICO | SEPTODIFFUSEUR SD28 |  | 2011-015 | texte n°92 du 10/09/2011 | 16 | Filtre compact FTE + unités septodiffuseurs posées sur un FSVD | FTE FAN (10 000L) avec préfiltre + unités en PE posées sur un FSVD étanche (26,7 m²) SD28 : 16 unités sur 2 lignes | Polyéthylène | FTE : 4,28 x 2,01 x 1,97 Unité septodiffuseur : 1,25 x 0,65 x 0,24 Filtre à sable : 11,6 x 2,3 x 0,5 | Filtre = 26,7 m² | -80 | FTE : 500 kg | chasse à auget 150L | sans objet | sans objet | ventilations de FTE classiques + ventilation des unités en sortie par un chapeau de ventilation au sol | - | Non | sans objet | sans objet | sans objet | FTE < à 50% | Tous les 5 ans | autorisé | hors nappe | Station septodiffuseur actualisé en juillet 2011, 40 pages | Peu complexe, peu fréquente et peu coûteuse. | 14765.8863 | Non | 23361.204 |  | 50 cm | non | sans objet
36 | SEBICO | SEPTODIFFUSEUR SD44 |  | 2011-015 | texte n°92 du 10/09/2011 | 16 | Filtre compact FTE + unités septodiffuseurs posées sur un FSVD | FTE FAN (10 000L) avec préfiltre + unités en PE posées sur un FSVD étanche (26,7 m²) SD44 : 16 unités sur 4 lignes | Polyéthylène | FTE : 4,28 x 2,01 x 1,97 Unité septodiffuseur : 1,25 x 0,65 x 0,24 Filtre à sable : 5,8 x 4,6 x 0,5 | Filtre = 26,7 m² | -80 | FTE : 500 kg | chasse à auget 150L | sans objet | sans objet | ventilations de FTE classiques + ventilation des unités en sortie par un chapeau de ventilation au sol | - | Non | sans objet | sans objet | sans objet | FTE < à 50% | Tous les 5 ans | autorisé | hors nappe | Station septodiffuseur actualisé en juillet 2011, 40 pages | Peu complexe, peu fréquente et peu coûteuse. | 14765.8863 | Non | 23361.204 |  | 50 cm | non | sans objet
37 | SEBICO | SEPTODIFFUSEUR SD29 |  | 2011-015 | texte n°92 du 10/09/2011 | 18 | Filtre compact FTE + unités septodiffuseurs posées sur un FSVD | FTE FAN (10 000L) avec préfiltre + unités en PE posées sur un FSVD étanche (30 m²) SD29 : 18 unités sur 2 lignes | Polyéthylène | FTE : 4,28 x 2,01 x 1,97 Unité septodiffuseur : 1,25 x 0,65 x 0,24 Filtre à sable : 13,1 x 2,3 x 0,5 | Filtre = 30 m² | -80 | FTE : 500 kg | chasse à auget 150L | sans objet | sans objet | ventilations de FTE classiques + ventilation des unités en sortie par un chapeau de ventilation au sol | - | Non | sans objet | sans objet | sans objet | FTE < à 50% | Tous les 4 ans | autorisé | hors nappe | Station septodiffuseur actualisé en juillet 2011, 40 pages | Peu complexe, peu fréquente et peu coûteuse. | 17257.5251 | Non | 27541.806 |  | 50 cm | non | sans objet
38 | SEBICO | SEPTODIFFUSEUR SD36 |  | 2011-015 | texte n°92 du 10/09/2011 | 18 | Filtre compact FTE + unités septodiffuseurs posées sur un FSVD | FTE FAN (10 000L) avec préfiltre + unités en PE posées sur un FSVD étanche (30 m²) SD36 : 18 unités sur 3 lignes | Polyéthylène | FTE : 4,28 x 2,01 x 1,97 Unité septodiffuseur : 1,25 x 0,65 x 0,24 Filtre à sable : 8,7 x 3,5 x 0,5 | Filtre = 30 m² | -80 | FTE : 500 kg | chasse à auget 150L | sans objet | sans objet | ventilations de FTE classiques + ventilation des unités en sortie par un chapeau de ventilation au sol | - | Non | sans objet | sans objet | sans objet | FTE < à 50% | Tous les 4 ans | autorisé | hors nappe | Station septodiffuseur actualisé en juillet 2011, 40 pages | Peu complexe, peu fréquente et peu coûteuse. | 17257.5251 | Non | 27541.806 |  | 50 cm | non | sans objet
39 | SEBICO | SEPTODIFFUSEUR SD210 |  | 2011-015 | texte n°92 du 10/09/2011 | 20 | Filtre compact FTE + unités septodiffuseurs posées sur un FSVD | FTE FAN (10 000L) avec préfiltre + unités en PE posées sur un FSVD étanche (33,4 m²) SD210 : 20 unités sur 2 lignes | Polyéthylène | FTE : 4,28 x 2,01 x 1,97 Unité septodiffuseur : 1,25 x 0,65 x 0,24 Filtre à sable : 14,5 x 2,3 x 0,5 | Filtre = 33,4 m² | -80 | FTE : 500 kg | chasse à auget 150L | sans objet | sans objet | ventilations de FTE classiques + ventilation des unités en sortie par un chapeau de ventilation au sol | - | Non | sans objet | sans objet | sans objet | FTE < à 50% | Tous les 4 ans | autorisé | hors nappe | Station septodiffuseur actualisé en juillet 2011, 40 pages | Peu complexe, peu fréquente et peu coûteuse. | 18336.1204 | Non | 29707.3579 |  | 50 cm | non | sans objet
40 | SEBICO | SEPTODIFFUSEUR SD45 |  | 2011-015 | texte n°92 du 10/09/2011 | 20 | Filtre compact FTE + unités septodiffuseurs posées sur un FSVD | FTE FAN (10 000L) avec préfiltre + unités en PE posées sur un FSVD étanche (33,4 m²) SD45 : 20 unités sur 4 lignes | Polyéthylène | FTE : 4,28 x 2,01 x 1,97 Unité septodiffuseur : 1,25 x 0,65 x 0,24 Filtre à sable : 7,3 x 4,6 x 0,5 | Filtre = 33,4 m² | -80 | FTE : 500 kg | chasse à auget 150L | sans objet | sans objet | ventilations de FTE classiques + ventilation des unités en sortie par un chapeau de ventilation au sol | - | Non | sans objet | sans objet | sans objet | FTE < à 50% | Tous les 4 ans | autorisé | hors nappe | Station septodiffuseur actualisé en juillet 2011, 40 pages | Peu complexe, peu fréquente et peu coûteuse. | 18336.1204 | Non | 29707.3579 |  | 50 cm | non | sans objet
41 | PHYTO PLUS ENVIRONNEMENT | BIO REACTION SYSTEM SBR 5 000 Litres |  | 2010-010 | texte n°150 du 30/07/2010 annulé et remplacé par le texte n°90 du 26/04/2014 annulé et remplacé par le texte n°98 du 11/03/2015 annulé et remplacé par le texte n°55 du10/10/2015 | 5 | Microstation à cultures fixées | 3 cuves : FTE (2 000L) bioréacteur (2 000L) rempli de treillis tubulaires en PEHD décanteur secondaire (1 000L) | PEHD | Décanteur primaire : 1,90 x 1,19 x 1,44 Réacteur : 1,90 x 1,19 x 1,44 Décanteur secondaire : 1,70 x 0,77 x 1,23 | décanteur = 2,3 m² réacteur = 2,3 m² décanteur secondaire = 1,3 m² | -13 | Non renseigné | Gravitaire | sans objet | 2 diffuseurs à membrane microperforée sous forme de tube placés au fond du réacteur et alimenté par un surpresseur | entrée d'air par la canalisation de chute des eaux usées amenée au dessus du toit de l'habitation + extraction des gaz par une canalisation vers le faîte du toit et munie d'un extracteur | alarme visuelle | Oui | 2,16 kwh/j | environ 89 € / an | 40 dB | Décanteur < à 30 % | Tous les 12 mois | interdit | avec ou sans nappe | Livret de l’utilisateur d’une station d’épuration BIO REACTION SYSTEM de PHYTOPLUS ENVIRONNEMENT – modèles « SBR-5 000 & 6 000 & 7 000 litres », jusqu’à 5 Equivalents-Habitants, modèle « SBR-7 500 litres Monobloc », jusqu’à 5/6 Equivalents-Habitants, modèle « SBR-8 000 litres », jusqu’à 8/10 Equivalents-Habitants, modèles « SBR-9 000 & 10 000 litres », jusqu’à 10 Equivalents-Habitants, modèle « SBR-11 000 litres », jusqu’à 15 Equivalents-Habitant, modèle « SBR-13 000 litres », jusqu’à 20 EquivalentsHabitant, juin 2015, 136 pages | Complexe, fréquente et coûteuse. Contrat de maintenance recommandé. | 5000 | Contrat d'entretien : 150 € TTC / an | sans contrat : 8 956 € avec contrat : 10 831 € | cuve : 10 ans surpresseur : 1 an | 40 cm | non | sans objet
42 | PHYTO PLUS ENVIRONNEMENT | BIO REACTION SYSTEM SBR 5 000 litres |  | 2010-010 bis | texte du 8/12/2011 annulé et remplacé par le texte n°155 du 05/04/2012 annulé et remplacé par le texte n°64 du 3/01/2013 annulé et remplacé par le texte n°76 du 16/01/2014 annulé et remplacé par le texte 98 du 11/03/2015 annulé et remplacé par le texte n°55 du10/10/2015 | 5 | Microstation à cultures fixées | 3 cuves : FTE (2 000L) bioréacteur (2 000L) rempli de treillis tubulaires en PEHD décanteur secondaire (2 000L) | PEHD | FTE : 1,90 x 1,19 x 1,44 Réacteur : 1,90 x 1,19 x 1,44 Décanteur secondaire : 1,90 x 1,19 x 1,44 | FTE = 2,3 m² réacteur = 2,3 m² décanteur secondaire = 2,3 m² | -9 | non renseigné | Gravitaire | sans objet | 2 diffuseurs à membrane sous forme de disque microperforée placés au fond du réacteur et alimentés par un surpresseur | entrée d'air par la canalisation de chute des eaux usées amenée au dessus du toit de l'habitation + extraction des gaz par une canalisation vers le faîte du toit et munie d'un extracteur | alarme visuelle | Oui | 2,16 kWh/jour | environ 89 € / an | 40 dB | Décanteur < à 30 % | Tous les 12 mois | interdit | avec ou sans nappe | Livret de l’utilisateur d’une station d’épuration BIO REACTION SYSTEM de PHYTOPLUS ENVIRONNEMENT – modèles « SBR-5 000 & 6 000 & 7 000 litres », jusqu’à 5 Equivalents-Habitants, modèle « SBR-7 500 litres Monobloc », jusqu’à 5/6 Equivalents-Habitants, modèle « SBR-8 000 litres », jusqu’à 8/10 Equivalents-Habitants, modèles « SBR-9 000 & 10 000 litres », jusqu’à 10 Equivalents-Habitants, modèle « SBR-11 000 litres », jusqu’à 15 Equivalents-Habitant, modèle « SBR-13 000 litres », jusqu’à 20 EquivalentsHabitant, juin 2015, 136 pages | Complexe, fréquente et coûteuse. Contrat de maintenance recommandé. | 5000 | Contrat d'entretien : 150 € TTC / an | sans contrat : 8 956 € avec contrat : 10 831 € | cuve : 10 ans surpresseur : 1 an | 40 cm | non | sans objet
43 | PHYTO PLUS ENVIRONNEMENT | BIO REACTION SYSTEM SBR 6000 litres |  | 2010-010 bis-mod01 | texte n°64 du 3/01/2013 annulé et remplacé par le texte n°76 du 16/01/2014 annulé et remplacé par le texte n°98 du 11/03/2015 annulé et remplacé par le texte n°55 du10/10/2015 | 5 | Microstation à cultures fixées | 3 cuves : FTE (2 000L) bioréacteur (2 000L) rempli de treillis tubulaires en PEHD décanteur secondaire (2 000L) | PEHD | FTE : 1,90 x 1,19 x 1,44 Réacteur : 1,90 x 1,19 x 1,44 Décanteur secondaire : 1,90 x 1,19 x 1,44 | FTE = 2,3 m² réacteur = 2,3 m² décanteur secondaire = 2,3 m² | -9 | non renseigné | Gravitaire | sans objet | 2 diffuseurs à membrane sous forme de disque microperforée placés au fond du réacteur et alimentés par un surpresseur | entrée d'air par la canalisation de chute des eaux usées amenée au dessus du toit de l'habitation + extraction des gaz par une canalisation vers le faîte du toit et munie d'un extracteur | alarme visuelle | Oui | 2,16 kWh/jour | environ 89 € / an | 40 dB | Décanteur < à 30 % | Tous les 12 mois | interdit | avec ou sans nappe | Livret de l’utilisateur d’une station d’épuration BIO REACTION SYSTEM de PHYTOPLUS ENVIRONNEMENT – modèles « SBR-5 000 & 6 000 & 7 000 litres », jusqu’à 5 Equivalents-Habitants, modèle « SBR-7 500 litres Monobloc », jusqu’à 5/6 Equivalents-Habitants, modèle « SBR-8 000 litres », jusqu’à 8/10 Equivalents-Habitants, modèles « SBR-9 000 & 10 000 litres », jusqu’à 10 Equivalents-Habitants, modèle « SBR-11 000 litres », jusqu’à 15 Equivalents-Habitant, modèle « SBR-13 000 litres », jusqu’à 20 EquivalentsHabitant, juin 2015, 136 pages | Complexe, fréquente et coûteuse. Contrat de maintenance recommandé. | 5000 | Contrat d'entretien : 150 € TTC / an | sans contrat : 8 956 € avec contrat : 10 831 € | cuve : 10 ans surpresseur : 1 an | 40 cm | non | sans objet
44 | PHYTO PLUS ENVIRONNEMENT | BIO REACTION SYSTEM SBR 8000 Litres |  | 2012-007 | texte n°155 du 05/04/2012 annulé et remplacé par le texte n°64 du 3/01/2013 annulé et remplacé par le texte n°76 du 16/01/2014 annulé et remplacé par le texte n°98 du 11/03/2015 annulé et remplacé par le texte n°55 du10/10/2015 | 8 | Microstation à cultures fixées | 3 cuves : FTE (3 000L) bioréacteur (3 000L) rempli de treillis tubulaires en PEHD décanteur secondaire (2 000L) | PEHD | FTE : 2,70 x 1,19 x 1,44 Réacteur : 2,70 x 1,19 x 1,44 Décanteur secondaire : 1,90 x 1,19 x 1,44 | FTE = 3,2 m² réacteur = 3,2 m² décanteur secondaire = 2,3 m² | -13 | non renseigné | Gravitaire | sans objet | 3 diffuseurs à membrane sous forme de disque microperforée placés au fond du réacteur et alimentés par un surpresseur | entrée d'air par la canalisation de chute des eaux usées amenée au dessus du toit de l'habitation + extraction des gaz par une canalisation vers le faîte du toit et munie d'un extracteur | alarme visuelle | Oui | 4,22 kWh/jour | environ 173 € / an | 58 dB | Décanteur < à 30 % | Non renseigné | interdit | avec ou sans nappe | Livret de l’utilisateur d’une station d’épuration BIO REACTION SYSTEM de PHYTOPLUS ENVIRONNEMENT – modèles « SBR-5 000 & 6 000 & 7 000 litres », jusqu’à 5 Equivalents-Habitants, modèle « SBR-7 500 litres Monobloc », jusqu’à 5/6 Equivalents-Habitants, modèle « SBR-8 000 litres », jusqu’à 8/10 Equivalents-Habitants, modèles « SBR-9 000 & 10 000 litres », jusqu’à 10 Equivalents-Habitants, modèle « SBR-11 000 litres », jusqu’à 15 Equivalents-Habitant, modèle « SBR-13 000 litres », jusqu’à 20 EquivalentsHabitant, juin 2015, 136 pages | Complexe, fréquente et coûteuse. Contrat de maintenance recommandé. | 6000 | Contrat d'entretien : 150 € TTC / an | Non renseigné | cuve : 10 ans surpresseur : 1 an | 40 cm | non | sans objet
45 | PHYTO PLUS ENVIRONNEMENT | BIO REACTION SYSTEM SBR 8000 litres |  | 2010-010 bis-ext01 | texte n°64 du 3/01/2013 annulé et remplacé par le texte n°76 du 16/01/2014 annulé et remplacé par le texte n°98 du 11/03/2015 annulé et remplacé par le texte n°55 du10/10/2015 | 10 | Microstation à cultures fixées | 3 cuves : FTE (3 000L) bioréacteur (3 000L) rempli de treillis tubulaires en PEHD décanteur secondaire (2 000L) | PEHD | FTE : 2,70 x 1,19 x 1,44 Réacteur : 2,70 x 1,19 x 1,44 Décanteur secondaire : 1,90 x 1,19 x 1,44 | FTE = 3,2 m² réacteur = 3,2 m² décanteur secondaire = 2,3 m² | -13 | non renseigné | Gravitaire | sans objet | 3 diffuseurs à membrane sous forme de disque microperforée placés au fond du réacteur et alimentés par un surpresseur | entrée d'air par la canalisation de chute des eaux usées amenée au dessus du toit de l'habitation + extraction des gaz par une canalisation vers le faîte du toit et munie d'un extracteur | alarme visuelle | Oui | 4,22 kWh/jour | environ 173 € / an | 58 dB | Décanteur < à 30 % | Tous les 12 mois | interdit | avec ou sans nappe | Livret de l’utilisateur d’une station d’épuration BIO REACTION SYSTEM de PHYTOPLUS ENVIRONNEMENT – modèles « SBR-5 000 & 6 000 & 7 000 litres », jusqu’à 5 Equivalents-Habitants, modèle « SBR-7 500 litres Monobloc », jusqu’à 5/6 Equivalents-Habitants, modèle « SBR-8 000 litres », jusqu’à 8/10 Equivalents-Habitants, modèles « SBR-9 000 & 10 000 litres », jusqu’à 10 Equivalents-Habitants, modèle « SBR-11 000 litres », jusqu’à 15 Equivalents-Habitant, modèle « SBR-13 000 litres », jusqu’à 20 EquivalentsHabitant, juin 2015, 136 pages | Complexe, fréquente et coûteuse. Contrat de maintenance recommandé. | 6000 | Contrat d'entretien : 150 € TTC / an | sans contrat : 10 240 € avec contrat : 12 545 € | cuve : 10 ans surpresseur : 1 an | 40 cm | non | sans objet
46 | PHYTO PLUS ENVIRONNEMENT | BIO REACTION SYSTEM SBR 13000 litres |  | 2010-010 bis-ext02 | texte n°64 du 3/01/2013 annulé et remplacé par le texte n°76 du 16/01/2014 annulé et remplacé par le texte n°98 du 11/03/2015 annulé et remplacé par le texte n°55 du10/10/2015 | 20 | Microstation à cultures fixées | 4 cuves : 1 FTE (4 000L) cylindrique 2 bioréacteur (3 000L x 2) rempli de treillis tubulaires en PEHD 1 décanteur secondaire (3 000L) | PEHD | FTE : 2,39 x 1,65 x 1,65 Réacteur : 2,70 x 1,19 x 1,44 (par cuve) Décanteur secondaire : 2,7 x 1,19 x 1,44 | FTE : 4 m² 2 réacteurs : 6,4 m² 1 décanteur secondaire : 3,2 m² | -8 | non renseigné | Gravitaire | sans objet | 6 diffuseurs à membrane sous forme de disque microperforée placés au fond du réacteur (3 par réacteur) et alimentés par un surpresseur | entrée d'air par la canalisation de chute des eaux usées amenée au dessus du toit de l'habitation + extraction des gaz par une canalisation vers le faîte du toit et munie d'un extracteur | alarme visuelle | Oui | 8,44 kWh/j | environ 347 € / an | 58 dB | Décanteur < à 30 % | Tous les 9 mois | interdit | sans nappe | Livret de l’utilisateur d’une station d’épuration BIO REACTION SYSTEM de PHYTOPLUS ENVIRONNEMENT – modèles « SBR-5 000 & 6 000 & 7 000 litres », jusqu’à 5 Equivalents-Habitants, modèle « SBR-7 500 litres Monobloc », jusqu’à 5/6 Equivalents-Habitants, modèle « SBR-8 000 litres », jusqu’à 8/10 Equivalents-Habitants, modèles « SBR-9 000 & 10 000 litres », jusqu’à 10 Equivalents-Habitants, modèle « SBR-11 000 litres », jusqu’à 15 Equivalents-Habitant, modèle « SBR-13 000 litres », jusqu’à 20 EquivalentsHabitant, juin 2015, 136 pages | Complexe, très fréquente et très coûteuse. Contrat de maintenance recommandé | 10857.0234 | Contrat d'entretien : 150 € TTC / an | sans contrat : 24 573 € avec contrat : 22 698 € | cuve : 10 ans surpresseur : 1 an | 40 cm | non | sans objet
47 | EAUCLIN | MONOCUVE TYPE 6 |  | 2010-011 | texte n° 149 30/07/2010 | 6 | Microstation à cultures fixées | Monocuve cylindrique à 3 compartiments : FTE (2 700L) réacteur biologique (2 200L) rempli de treillis tubulaires clarificateur (800L) | PEHD | Cuve cylindrique diamètre : 2,12 m hauteur : 2,90 m | 3,5 m² | -10 | 750 kg | gravitaire | du clarificateur au décanteur par une pompe à injection d'air | 4 diffuseurs à disques membranaires microperforés au fond du réacteur et alimentés par un compresseur | entrée d'air située à 50 cm au sol sur la step, équipée d'une grille anti-moustique et d'un chapeau d'évent + ventilation secondaire piquée en sortie et amenée au faîte du toit | alarme sonore | Oui | 0,87 kWh/jour | environ 36 € TTC / an |  | Décanteur < à 30 % | Tous les 10 mois | interdit | avec ou sans nappe | Micro station d'épuration EAUCLIN à culture fixée - Monocuve type 6 - Septembre 2010 - 30 pages | Complexe, très fréquente et très coûteuse. Contrat de maintenance recommandé | 7699.8328 | Contrat d'entretien : 110 € TTC / an hors frais de déplacement | sans contrat : 12 322 € avec contrat : 10 821 € | cuve : 30 ans composants électromécaniques : 1 an |  | non | sans objet
48 | Premier Tech Environnement | EPURFIX CP MC 6 |  | 2011-018 | texte n°141 du 17/11/2011 | 6 | Filtre compact | 3 cuves : FTE (4 m3) avec préfiltre EFT080 ou PF17 + 2 filtres compacts en parallèle remplis de copeaux de coco (2 x 2,48 m²) | Polyéthylène | Filtres : 2,48 x 3,1 x 1,53 | Filtres : 7,7 m² | -105 | non renseigné | gravitaire avec une répartition sur le filtre à l'aide d'un auget à basculement sur des plaques de distribution | sans objet | sans objet | ventilations de FTE classiques + ventilation du filtre par le "chapeau champignon" | - | Non | sans objet | sans objet | sans objet | FTE < à 50% | Non renseigné | autorisé | hors nappe | Guide de l’usager Filière Filtre à Coco PTA, septembre 2011, version 3, 32 pages | Peu complexe, peu fréquente et peu coûteuse. | Non renseigné | Contrat d'entretien : 1ère année offerte sur 3 ans : 120 € /an sur 6 ans : 100 € /an sur 8 ans : 90 €/an | Non renseigné | cuve : 10 ans | 30 cm | non | sans objet
49 | Premier Tech Environnement | PRECOFLO CP 4 |  | 2012-029 | texte n°88 du 15/08/2012 annulé et remplacé par le texte n°79 du 18/10/2012 | 4 | Filtre compact | 2 cuves : FTE (3 m3) avec préfiltre EFT080 ou PF17 + filtre compact rempli de copeaux de coco (2,84 m²) | Béton | Filtre : 2,79 x 1,20 x 1,57 | Filtre : 3,4 m² | -107 | non renseigné | gravitaire avec une répartition sur le filtre à l'aide d'un auget à basculement sur 2 plaques de distribution | sans objet | sans objet | ventilations de FTE classiques + ventilation du filtre par le "chapeau champignon" | - | Non | sans objet | sans objet | sans objet | FTE < à 50% | Tous les 30 mois | autorisé | avec ou sans nappe | Guide de l’usager Filière Filtre à Coco PTE, juillet 2012, version 5, 35 pages | Peu complexe, peu fréquente et peu coûteuse. | 5159 | Contrat d'entretien : 120 € TTC / an | 9159.699 | cuve : 10 ans | 50 cm | non | sans objet
50 | Premier Tech Environnement | ECOFLO Béton 4 |  | 2012-026-ext38 | texte n°89 du 18/03/2014 annulé et remplacé par le texte n°76 du 07/08/2014 | 4 | Filtre compact | 2 cuves : FTE (3 m3) avec préfiltre PF17 + filtre compact rempli de copeaux de coco (2,84 m²) | Béton | Filtre : 2,79 x 1,20 x 1,57 | Filtre : 3,4 m² | -107 | non renseigné | gravitaire avec une répartition sur le filtre à l'aide d'un auget bidirectionnel à basculement sur 2 plaques de distribution | sans objet | sans objet | ventilations de FTE classiques + ventilation du filtre par le "chapeau champignon" | - | Non | sans objet | sans objet | sans objet | FTE < à 50% | Tous les 30 mois | autorisé | avec ou sans nappe | Guide de l’usager – Gammes « filtre à fragments de coco » ECOFLO Polyéthylène, Polyester MAXI, Polyester et Béton de 4 à 20 EH, décembre 2013, 80 pages | Peu complexe, peu fréquente et peu coûteuse. | 5170 | Contrat d'entretien : 145 € TTC / an | 8927.2575 | cuve : 10 ans | 50 cm | non | sans objet
51 | Premier Tech Environnement | PRECOFLO CP 5 |  | 2011-019 | texte n°141 du 17/11/2011 | 5 | Filtre compact | 2 cuves : FTE (3 m3) avec préfiltre EFT080 ou PF17 + filtre compact rempli de copeaux de coco (4,1 m²) | Béton | Filtre : 3,82 x 1,20 x 1,37 | 10 m² | -107 | 2 500 kg | gravitaire avec une répartition sur le filtre à l'aide d'un auget à basculement sur des plaques de distribution | sans objet | sans objet | ventilations de FTE classiques + ventilation du filtre par le "chapeau champignon" | - | Non | sans objet | sans objet | sans objet | FTE < à 50% | Non renseigné | autorisé | avec ou sans nappe | Guide de l’usager Filière Filtre à Coco PTA, septembre 2011, version 3, 32 pages | Peu complexe, peu fréquente et peu coûteuse. | Non renseigné | Contrat d'entretien : 1ère année offerte sur 3 ans : 120 € /an sur 6 ans : 100 € /an sur 8 ans : 90 €/an | Non renseigné | cuve : 10 ans | 50 cm | non | sans objet
52 | Premier Tech Environnement | PRECOFLO CP 5 |  | 2012-029 | texte n°88 du 15/08/2012 annulé et remplacé par le texte n°79 du 18/10/2012 | 5 | Filtre compact | 2 cuves : FTE (3 m3) avec préfiltre EFT080 ou PF17 + filtre compact rempli de copeaux de coco (3,25 m²) | Béton | Filtre : 3,1 x 1,20 x 1,57 | Filtre : 3,7 m² | -107 | non renseigné | gravitaire avec une répartition sur le filtre à l'aide d'un auget à basculement sur 2 plaques de distribution | sans objet | sans objet | ventilations de FTE classiques + ventilation du filtre par le "chapeau champignon" | - | Non | sans objet | sans objet | sans objet | FTE < à 50% | Tous les 24 mois | autorisé | avec ou sans nappe | Guide de l’usager Filière Filtre à Coco PTE, juillet 2012, version 5, 35 pages | Peu complexe, peu fréquente et peu coûteuse. | 5326.087 | Contrat d'entretien : 120 € TTC / an | 9602.8428 | cuve : 10 ans | 50 cm | non | sans objet
53 | Premier Tech Environnement | ECOFLO Béton 5 |  | 2012-026-ext39 | texte n°89 du 18/03/2014 annulé et remplacé par le texte n°76 du 07/08/2014 | 5 | Filtre compact | 2 cuves : FTE (3 m3) avec préfiltre PF17 + filtre compact rempli de copeaux de coco (3,25 m²) | Béton | Filtre : 3,1 x 1,20 x 1,57 | Filtre : 3,7 m² | -107 | FTE : 1850 kg Filtre : 2067 kg | gravitaire avec une répartition sur le filtre à l'aide d'un auget bidirectionnel à basculement sur 2 plaques de distribution | sans objet | sans objet | ventilations de FTE classiques + ventilation du filtre par le "chapeau champignon" | - | Non | sans objet | sans objet | sans objet | FTE < à 50% | Tous les 24 mois | autorisé | avec ou sans nappe | Guide de l’usager – Gammes « filtre à fragments de coco » ECOFLO Polyéthylène, Polyester MAXI, Polyester et Béton de 4 à 20 EH, décembre 2013, 80 pages | Peu complexe, peu fréquente et peu coûteuse. | 5493.311 | Contrat d'entretien : 145 € TTC / an | 9433.1104 | cuve : 10 ans | 50 cm | non | sans objet
54 | Premier Tech Environnement | PRECOFLO CP 6 |  | 2012-029 | texte n°88 du 15/08/2012 annulé et remplacé par le texte n°79 du 18/10/2012 | 6 | Filtre compact | 2 cuves : FTE (4 m3) avec préfiltre EFT080 ou PF17 + filtre compact rempli de copeaux de coco (4,1 m²) | Béton | Filtre : 3,82 x 1,20 x 1,57 | Filtre : 4,6 m² | -107 | non renseigné | gravitaire avec une répartition sur le filtre à l'aide d'un auget à basculement sur 2 plaques de distribution | sans objet | sans objet | ventilations de FTE classiques + ventilation du filtre par le "chapeau champignon" | - | Non | sans objet | sans objet | sans objet | FTE < à 50% | Tous les 27 mois | autorisé | avec ou sans nappe | Guide de l’usager Filière Filtre à Coco PTE, juillet 2012, version 5, 35 pages | Peu complexe, peu fréquente et peu coûteuse. | 5493.311 | Contrat d'entretien : 125 € TTC / an | 9820.2341 | cuve : 10 ans | 50 cm | non | sans objet
55 | Premier Tech Environnement | ECOFLO Béton 6 |  | 2012-026-ext40 | texte n°89 du 18/03/2014 annulé et remplacé par le texte n°76 du 07/08/2014 | 6 | Filtre compact | 2 cuves : FTE (4 m3) avec préfiltre PF17 + filtre compact rempli de copeaux de coco (4,1 m²) | Béton | Filtre : 3,82 x 1,20 x 1,57 | Filtre : 4,6 m² | -107 | non renseigné | gravitaire avec une répartition sur le filtre à l'aide d'un auget bidirectionnel à basculement sur 2 plaques de distribution | sans objet | sans objet | ventilations de FTE classiques + ventilation du filtre par le "chapeau champignon" | - | Non | sans objet | sans objet | sans objet | FTE < à 50% | Tous les 27 mois | autorisé | avec ou sans nappe | Guide de l’usager – Gammes « filtre à fragments de coco » ECOFLO Polyéthylène, Polyester MAXI, Polyester et Béton de 4 à 20 EH, décembre 2013, 80 pages | Peu complexe, peu fréquente et peu coûteuse. | 5493.311 | Contrat d'entretien : 150 € TTC / an | 9913.8796 | cuve : 10 ans | 50 cm | non | sans objet
56 | Premier Tech Environnement | PRECOFLO CP 8 |  | 2012-029 | texte n°88 du 15/08/2012 annulé et remplacé par le texte n°79 du 18/10/2012 | 8 | Filtre compact | 3 cuves : FTE (4 m3) avec préfiltre EFT080 ou PF17 + 2 filtres compacts en parallèle remplis de copeaux de coco (2 x 2,84 m²) et alimenté par un auget de répartition | Béton | Filtres : 2,79 x 3 x 1,57 | Filtres : 8,4 m² | -107 | non renseigné | gravitaire avec une répartition sur le filtre à l'aide d'un auget à basculement sur 4 plaques de distribution | sans objet | sans objet | ventilations de FTE classiques + ventilation du filtre par le "chapeau champignon" | - | Non | sans objet | sans objet | sans objet | FTE < à 50% | Tous les 20 mois | autorisé | avec ou sans nappe | Guide de l’usager Filière Filtre à Coco PTE, juillet 2012, version 5, 35 pages | Peu complexe, peu fréquente et peu coûteuse. | 10317.7258 | Contrat d'entretien : 135 € TTC / an | 15397.1572 | cuve : 10 ans | 50 cm | non | sans objet
57 | Premier Tech Environnement | ECOFLO Béton 8 |  | 2012-026-ext41 | texte n°89 du 18/03/2014 annulé et remplacé par le texte n°76 du 07/08/2014 | 8 | Filtre compact | 3 cuves : FTE (4 m3) avec préfiltre PF17 + 2 filtres compacts en parallèle remplis de copeaux de coco (2 x 2,84 m²) et alimenté par un auget de répartition | Béton | Filtres : 2,79 x 3 x 1,57 | Filtres : 8,4 m² | -107 | non renseigné | gravitaire avec une répartition sur le filtre à l'aide d'un auget bidirectionnel à basculement sur 4 plaques de distribution | sans objet | sans objet | ventilations de FTE classiques + ventilation du filtre par le "chapeau champignon" | - | Non | sans objet | sans objet | sans objet | FTE < à 50% | Tous les 20 mois | autorisé | avec ou sans nappe | Guide de l’usager – Gammes « filtre à fragments de coco » ECOFLO Polyéthylène, Polyester MAXI, Polyester et Béton de 4 à 20 EH, décembre 2013, 80 pages | Peu complexe, peu fréquente et peu coûteuse. | 10317.7258 | Contrat d'entretien : 160 € TTC / an | 15540.9699 | cuve : 10 ans | 50 cm | non | sans objet
58 | Premier Tech Environnement | PRECOFLO CP 10 |  | 2012-029 | texte n°88 du 15/08/2012 annulé et remplacé par le texte n°79 du 18/10/2012 | 10 | Filtre compact | 3 cuves : FTE (5 m3) avec préfiltre EFT080 ou PF17 + 2 filtres compacts en parallèle remplis de copeaux de coco (2 x 3,25 m²) | Béton | Filtres : 3,82 x 3 x 1,37 | Filtres : 11,5 m² | -106 | non renseigné | gravitaire avec une répartition sur le filtre à l'aide d'un auget à basculement sur 4 plaques de distribution | sans objet | sans objet | ventilations de FTE classiques + ventilation du filtre par le "chapeau champignon" | - | Non | sans objet | sans objet | sans objet | FTE < à 50% | Tous les 20 mois | autorisé | avec ou sans nappe | Guide de l’usager Filière Filtre à Coco PTE, juillet 2012, version 5, 35 pages | Peu complexe, peu fréquente et peu coûteuse. | 10652.1739 | Contrat d'entretien : 145 € TTC / an | 16082.7759 | cuve : 10 ans | 50 cm | non | sans objet
59 | Premier Tech Environnement | ECOFLO Béton 10 |  | 2012-026-ext42 | texte n°89 du 18/03/2014 annulé et remplacé par le texte n°76 du 07/08/2014 | 10 | Filtre compact | 3 cuves : FTE (5 m3) avec préfiltre PF17 + 2 filtres compacts en parallèle remplis de copeaux de coco (2 x 3,25 m²) et alimenté par un auget de répartition | Béton | Filtres : 3,1 x 1,20 x 1,57 | Filtres : 3,7 m² | -107 | non renseigné | gravitaire avec une répartition sur le filtre à l'aide d'un auget bidirectionnel à basculement sur 4 plaques de distribution | sans objet | sans objet | ventilations de FTE classiques + ventilation du filtre par le "chapeau champignon" | - | Non | sans objet | sans objet | sans objet | FTE < à 50% | Tous les 20 mois | autorisé | avec ou sans nappe | Guide de l’usager – Gammes « filtre à fragments de coco » ECOFLO Polyéthylène, Polyester MAXI, Polyester et Béton de 4 à 20 EH, décembre 2013, 80 pages | Peu complexe, peu fréquente et peu coûteuse. | 10652.1739 | Contrat d'entretien : 175 € TTC / an | 16295.9866 | cuve : 10 ans | 50 cm | non | sans objet
60 | Premier Tech Environnement | PRECOFLO CP 12 |  | 2012-029 | texte n°88 du 15/08/2012 annulé et remplacé par le texte n°79 du 18/10/2012 | 12 | Filtre compact | 3 cuves : FTE (6 m3) APC avec préfiltre EFT080 ou PF17 + 2 filtres compacts en parallèle remplis de copeaux de coco (2 x 4,1 m²) et alimenté par un auget de répartition | FTE : PEHD Filtres : béton | Filtres : 3,82 x 3 x 1,57 | Filtres : 11,5 m² | -107 | non renseigné | gravitaire avec une répartition sur le filtre à l'aide d'un auget à basculement sur 4 plaques de distribution | sans objet | sans objet | ventilations de FTE classiques + ventilation du filtre par le "chapeau champignon" | - | Non | sans objet | sans objet | sans objet | FTE < à 50% | Tous les 20 mois | autorisé | avec ou sans nappe | Guide de l’usager Filière Filtre à Coco PTE, juillet 2012, version 5, 35 pages | Peu complexe, peu fréquente et peu coûteuse. | 10986.6221 | Contrat d'entretien : 175 € TTC / an | 17621 | cuve : 10 ans | 50 cm | non | sans objet
61 | Premier Tech Environnement | ECOFLO Béton 12 |  | 2012-026-ext43 | texte n°89 du 18/03/2014 annulé et remplacé par le texte n°76 du 07/08/2014 | 12 | Filtre compact | 3 cuves : FTE (6 m3) APC avec préfiltre PF17 + 2 filtres compacts en parallèle remplis de copeaux de coco (2 x 4,1 m²) et alimenté par un auget de répartition | FTE : PEHD Filtres : béton | Filtres : 3,82 x 3 x 1,57 | Filtres : 11,5 m² | -107 | non renseigné | gravitaire avec une répartition sur le filtre à l'aide d'un auget bidirectionnel à basculement sur 4 plaques de distribution | sans objet | sans objet | ventilations de FTE classiques + ventilation du filtre par le "chapeau champignon" | - | Non | sans objet | sans objet | sans objet | FTE < à 50% | Tous les 20 mois | autorisé | avec ou sans nappe | Guide de l’usager – Gammes « filtre à fragments de coco » ECOFLO Polyéthylène, Polyester MAXI, Polyester et Béton de 4 à 20 EH, décembre 2013, 80 pages | Peu complexe, peu fréquente et peu coûteuse. | 10986.6221 | Contrat d'entretien : 210 € TTC / an | 17784.2809 | cuve : 10 ans | 50 cm | non | sans objet
62 | Premier Tech Environnement | PRECOFLO CP 12 |  | 2012-029 | texte n°88 du 15/08/2012 annulé et remplacé par le texte n°79 du 18/10/2012 | 12 | Filtre compact | 4 cuves : FTE (6 m3) APC avec préfiltre EFT080 ou PF17 + 3 filtres compacts en parallèle remplis de copeaux de coco (3 x 2,84 m²) | FTE : PEHD Filtres : béton | Filtres : 2,79 x 4,65 x 1,57 | Filtres : 13 m² | -107 | non renseigné | gravitaire avec une répartition sur le filtre à l'aide d'un auget à basculement sur 6 plaques de distribution | sans objet | sans objet | ventilations de FTE classiques + ventilation du filtre par le "chapeau champignon" | - | Non | sans objet | sans objet | sans objet | FTE < à 50% | Tous les 20 mois | autorisé | avec ou sans nappe | Guide de l’usager Filière Filtre à Coco PTE, juillet 2012, version 5, 35 pages | Peu complexe, peu fréquente et peu coûteuse. | 15476.5886 | Contrat d'entretien : 175 € TTC / an | 22111.204 | cuve : 10 ans | 50 cm | non | sans objet
63 | Premier Tech Environnement | ECOFLO Béton 12 |  | 2012-026-ext44 | texte n°89 du 18/03/2014 annulé et remplacé par le texte n°76 du 07/08/2014 | 12 | Filtre compact | 4 cuves : FTE (6 m3) APC avec préfiltre PF17 + 3 filtres compacts en parallèle remplis de copeaux de coco (3 x 2,84 m²) | FTE : PEHD Filtres : béton | Filtres : 2,79 x 4,65 x 1,57 | Filtres : 11,5 m² | -107 | non renseigné | gravitaire avec une répartition sur le filtre à l'aide d'un auget bidirectionnel à basculement sur 6 plaques de distribution | sans objet | sans objet | ventilations de FTE classiques + ventilation du filtre par le "chapeau champignon" | - | Non | sans objet | sans objet | sans objet | FTE < à 50% | Tous les 20 mois | autorisé | avec ou sans nappe | Guide de l’usager – Gammes « filtre à fragments de coco » ECOFLO Polyéthylène, Polyester MAXI, Polyester et Béton de 4 à 20 EH, décembre 2013, 80 pages | Peu complexe, peu fréquente et peu coûteuse. | 15476.5886 | Contrat d'entretien : 210 € TTC / an | 22274.2475 | cuve : 10 ans | 50 cm | non | sans objet
64 | Premier Tech Environnement | PRECOFLO CP 15 |  | 2012-029 | texte n°88 du 15/08/2012 annulé et remplacé par le texte n°79 du 18/10/2012 | 15 | Filtre compact | 4 cuves : FTE (8 m3) APC avec préfiltre EFT080 ou PF17 + 3 filtres compacts en parallèle remplis de copeaux de coco (3 x 3,25 m²) | FTE : PEHD Filtres : béton | Filtres : 3,10 x 4,65 x 1,57 | Filtres : 14,4 m² | -107 | non renseigné | gravitaire avec une répartition sur le filtre à l'aide d'un auget à basculement sur 6 plaques de distribution | sans objet | sans objet | ventilations de FTE classiques + ventilation du filtre par le "chapeau champignon" | - | Non | sans objet | sans objet | sans objet | FTE < à 50% | Tous les 17 mois | autorisé | avec ou sans nappe | Guide de l’usager Filière Filtre à Coco PTE, juillet 2012, version 5, 35 pages | Peu complexe, peu fréquente et peu coûteuse. | 15978.2609 | Contrat d'entretien : 180 € TTC / an | 23653.8462 | cuve : 10 ans | 50 cm | non | sans objet
65 | Premier Tech Environnement | ECOFLO Béton 15 |  | 2012-026-ext45 | texte n°89 du 18/03/2014 annulé et remplacé par le texte n°76 du 07/08/2014 | 15 | Filtre compact | 4 cuves : FTE (8 m3) APC avec préfiltre PF17 + 3 filtres compacts en parallèle remplis de copeaux de coco (3 x 3,25 m²) | FTE : PEHD Filtres : béton | Filtres : 3,10 x 4,65 x 1,57 | Filtres : 14,4 m² | -107 | non renseigné | gravitaire avec une répartition sur le filtre à l'aide d'un auget à basculement sur 6 plaques de distribution | sans objet | sans objet | ventilations de FTE classiques + ventilation du filtre par le "chapeau champignon" | - | Non | sans objet | sans objet | sans objet | FTE < à 50% | Tous les 17 mois | autorisé | avec ou sans nappe | Guide de l’usager – Gammes « filtre à fragments de coco » ECOFLO Polyéthylène, Polyester MAXI, Polyester et Béton de 4 à 20 EH, décembre 2013, 80 pages | Peu complexe, peu fréquente et peu coûteuse. | 15978.2609 | Contrat d'entretien : 215 € TTC / an | 23352.8428 | cuve : 10 ans | 50 cm | non | sans objet
66 | Premier Tech Environnement | ECOFLO Béton 16 |  | 2012-026-ext46 | texte n°89 du 18/03/2014 annulé et remplacé par le texte n°76 du 07/08/2014 | 16 | Filtre compact | 5 cuves : FTE (8 m3) APC avec préfiltre PF17 + 4 filtres compacts en parallèle remplis de copeaux de coco (4 x 2,84 m²) | FTE : PEHD Filtres : béton | Filtres : 2,79 x 4,65 x 1,57 | Filtres : 11,5 m² | -107 | non renseigné | gravitaire avec une répartition sur le filtre à l'aide d'un auget à basculement sur 8 plaques de distribution | sans objet | sans objet | ventilations de FTE classiques + ventilation du filtre par le "chapeau champignon" | - | Non | sans objet | sans objet | sans objet | FTE < à 50% | Tous les 20 mois | autorisé | avec ou sans nappe | Guide de l’usager – Gammes « filtre à fragments de coco » ECOFLO Polyéthylène, Polyester MAXI, Polyester et Béton de 4 à 20 EH, décembre 2013, 80 pages | Peu complexe, peu fréquente et peu coûteuse. | 20635.4515 | Contrat d'entretien : 220 € TTC / an | 28398.8294 | cuve : 10 ans | 50 cm | non | sans objet
67 | Premier Tech Environnement | PRECOFLO CP 18 |  | 2012-029 | texte n°88 du 15/08/2012 annulé et remplacé par le texte n°79 du 18/10/2012 | 18 | Filtre compact | 4 cuves : FTE (10 m3) APC avec préfiltre EFT080 ou PF17 + 3 filtres compacts en parallèle remplis de copeaux de coco (3 x 4,1 m²) et alimenté par un auget de répartition | FTE : PEHD Filtres : béton | Filtres : 3,82 x 4,65 x 1,57 | Filtres : 17,8 m² | -107 | non renseigné | gravitaire avec une répartition sur le filtre à l'aide d'un auget à basculement sur 6 plaques de distribution | sans objet | sans objet | ventilations de FTE classiques + ventilation du filtre par le "chapeau champignon" | - | Non | sans objet | sans objet | sans objet | FTE < à 50% | Tous les 18 mois | autorisé | avec ou sans nappe | Guide de l’usager Filière Filtre à Coco PTE, juillet 2012, version 5, 35 pages | Peu complexe, peu fréquente et peu coûteuse. | 16479.9331 | Contrat d'entretien : 185 € TTC / an | 25084 | cuve : 10 ans | 50 cm | non | sans objet
68 | Premier Tech Environnement | ECOFLO Béton 18 |  | 2012-026-ext47 | texte n°89 du 18/03/2014 annulé et remplacé par le texte n°76 du 07/08/2014 | 18 | Filtre compact | 4 cuves : FTE (10 m3) APC avec préfiltre PF17 + 3 filtres compacts en parallèle remplis de copeaux de coco (3 x 4,1 m²) et alimenté par un auget de répartition | FTE : PEHD Filtres : béton | Filtres : 3,82 x 4,65 x 1,57 | Filtres : 17,8 m² | -107 | non renseigné | gravitaire avec une répartition sur le filtre à l'aide d'un auget à basculement sur 6 plaques de distribution | sans objet | sans objet | ventilations de FTE classiques + ventilation du filtre par le "chapeau champignon" | - | Non | sans objet | sans objet | sans objet | FTE < à 50% | Tous les 18 mois | autorisé | avec ou sans nappe | Guide de l’usager – Gammes « filtre à fragments de coco » ECOFLO Polyéthylène, Polyester MAXI, Polyester et Béton de 4 à 20 EH, décembre 2013, 80 pages | Peu complexe, peu fréquente et peu coûteuse. | 16479.9331 | Contrat d'entretien : 220 € TTC / an | 24418.8963 | cuve : 10 ans | 50 cm | non | sans objet
69 | Premier Tech Environnement | PRECOFLO CP 20 |  | 2012-029 | texte n°88 du 15/08/2012 annulé et remplacé par le texte n°79 du 18/10/2012 | 20 | Filtre compact | 5 cuves : FTE (10 m3) APC avec préfiltre EFT080 ou PF17 + 4 filtres compacts en parallèle remplis de copeaux de coco (4 x 3,25 m²) et alimenté par un auget de répartition | FTE : PEHD Filtres : béton | Filtres : 3,82 x 6,35 x 1,57 | Filtres : 24,3 m² | -106 | non renseigné | gravitaire avec une répartition sur le filtre à l'aide d'un auget à basculement sur 8 plaques de distribution | sans objet | sans objet | ventilations de FTE classiques + ventilation du filtre par le "chapeau champignon" | - | Non | sans objet | sans objet | sans objet | FTE < à 50% | Tous les 20 mois | autorisé | avec ou sans nappe | Guide de l’usager Filière Filtre à Coco PTE, juillet 2012, version 5, 35 pages | Peu complexe, peu fréquente et peu coûteuse. | 21304.3478 | Contrat d'entretien : 190 € TTC / an | 30497.4916 | cuve : 10 ans | 50 cm | non | sans objet
70 | Premier Tech Environnement | ECOFLO Béton 20 |  | 2012-026-ext48 | texte n°89 du 18/03/2014 annulé et remplacé par le texte n°76 du 07/08/2014 | 20 | Filtre compact | 5 cuves : FTE (10 m3) APC avec préfiltre EFT080 ou PF17 + 4 filtres compacts en parallèle remplis de copeaux de coco (4 x 3,25 m²) et alimenté par un auget de répartition | FTE : PEHD Filtres : béton | Filtres : 3,82 x 6,35 x 1,57 | Filtres : 24,3 m² | -106 | non renseigné | gravitaire avec une répartition sur le filtre à l'aide d'un auget à basculement sur 8 plaques de distribution | sans objet | sans objet | ventilations de FTE classiques + ventilation du filtre par le "chapeau champignon" | - | Non | sans objet | sans objet | sans objet | FTE < à 50% | Tous les 20 mois | autorisé | avec ou sans nappe | Guide de l’usager – Gammes « filtre à fragments de coco » ECOFLO Polyéthylène, Polyester MAXI, Polyester et Béton de 4 à 20 EH, décembre 2013, 80 pages | Peu complexe, peu fréquente et peu coûteuse. | 21304.3478 | Contrat d'entretien : 230 € TTC / an | 29694.8161 | cuve : 10 ans | 50 cm | non | sans objet
71 | Premier Tech Environnement | EPURFLO Maxi CP 4 |  | 2012-026 | texte n°88 du 15/08/2012 annulé et remplacé par le texte n°79 du 18/10/2012 | 4 | Filtre compact | Monocuve à 2 compartiments : FTE (2,45 m³) avec préfiltre filtre compact rempli de copeaux de coco (2,78 m²) | Polyester renforcé de fibre de verre (PRV) | Filtre : 3,45 x 1,63 x 1,9 | Filtre : 5,6 m² | -140 | non renseigné | gravitaire avec une répartition sur le filtre à l'aide d'un auget à basculement sur deux plaques de distribution | sans objet | sans objet | entrée d'air de FTE classique + ventilation du filtre par le "chapeau champignon" | - | Non | sans objet | sans objet | sans objet | FTE < à 50% | Non renseigné | autorisé | avec ou sans nappe | Guide de l’usager Filière Filtre à Coco PTE, juillet 2012, version 5, 35 pages | Peu complexe, peu fréquente et peu coûteuse. | Non renseigné | Contrat d'entretien : 120 € TTC / an | Non renseigné | cuve : 10 ans | 50 cm | non | sans objet
72 | Premier Tech Environnement | EPURFLO Maxi CP 5 |  | 2010-017 et 2010-017 bis | texte n°99 du 07/10/2010 et texte n°142 du 17/11/2011 | 5 | Filtre compact | Monocuve à 2 compartiments : FTE (3,07 m³) avec préfiltre filtre compact rempli de copeaux de coco (4,19 m²) | Polyester renforcé de fibre de verre (PRV) | Filtre : 4,65 x 1,63 x 1,9 | Filtre : 7,6 m² | -140 | non renseigné | gravitaire avec une répartition sur le filtre à l'aide d'un auget à basculement sur des plaques de distribution | sans objet | sans objet | entrée d'air de FTE classique + ventilation du filtre par le "chapeau champignon" | - | Non | sans objet | sans objet | sans objet | FTE < à 50% | dépendant du modèle | autorisé | avec ou sans nappe | Guide de l’usager Filière Filtre à Coco PTE, septembre 2011, version 3, 32 pages | Peu complexe, peu fréquente et peu coûteuse. | 6081.1037 | Contrat d'entretien : 1ère année offerte sur 3 ans : 120 € /an sur 6 ans : 100 € /an sur 8 ans : 90 €/an | 10031.7726 | cuve : 10 ans | 50 cm | non | sans objet
73 | Premier Tech Environnement | EPURFLO Maxi CP 5 |  | 2012-026 | texte n°88 du 15/08/2012 annulé et remplacé par le texte n°79 du 18/10/2012 | 5 | Filtre compact | Monocuve à 2 compartiments : FTE (3,07 m³) avec préfiltre filtre compact rempli de copeaux de coco (3,28 m²) | Polyester renforcé de fibre de verre (PRV) | Filtre : 4,08 x 1,63 x 1,9 | Filtre : 6,7 m² | -140 | non renseigné | gravitaire avec une répartition sur le filtre à l'aide d'un auget à basculement sur deux plaques de distribution | sans objet | sans objet | entrée d'air de FTE classique + ventilation du filtre par le "chapeau champignon" | - | Non | sans objet | sans objet | sans objet | FTE < à 50% | Tous les 25 mois | autorisé | avec ou sans nappe | Guide de l’usager Filière Filtre à Coco PTE, juillet 2012, version 5, 35 pages | Peu complexe, peu fréquente et peu coûteuse. | 6521.7391 | Contrat d'entretien : 120 € TTC / an | 10760.8696 | cuve : 10 ans | 50 cm | non | sans objet
74 | Premier Tech Environnement | ECOFLO Polyester MAXI 5 |  | 2012-026 | texte n°89 du 18/03/2014 annulé et remplacé par le texte n°76 du 07/08/2014 | 5 | Filtre compact | Monocuve à 2 compartiments : FTE (3,07 m³) avec préfiltre filtre compact rempli de copeaux de coco (3,28 m²) | Polyester renforcé de fibre de verre (PRV) | Filtre : 4,08 x 1,63 x 1,9 | Filtre : 6,7 m² | -140 | non renseigné | gravitaire avec une répartition sur le filtre à l'aide d'un auget à basculement sur deux plaques de distribution | sans objet | sans objet | entrée d'air de FTE classique + ventilation du filtre par le "chapeau champignon" | - | Non | sans objet | sans objet | sans objet | FTE < à 50% | Tous les 25 mois | autorisé | avec ou sans nappe | Guide de l’usager – Gammes « filtre à fragments de coco » ECOFLO Polyéthylène, Polyester MAXI, Polyester et Béton de 4 à 20 EH, décembre 2013, 80 pages | Peu complexe, peu fréquente et peu coûteuse. | 6521.7391 | Contrat d'entretien : 145 € TTC / an | 10603.6789 | cuve : 10 ans | 50 cm | non | sans objet
75 | Premier Tech Environnement | EPURFLO Maxi CP 6 |  | 2010-017 et 2010-017 bis | texte n°99 du 07/10/2010 et texte n°142 du 17/11/2011 | 6 | Filtre compact | Monocuve à 2 compartiments : FTE (3,55 m³) avec préfiltre filtre compact rempli de copeaux de coco (5,11 m²) | Polyester renforcé de fibre de verre (PRV) | Filtre : 5,5 x 1,63 x 1,9 | Filtre : 9 m² | -140 | non renseigné | gravitaire avec une répartition sur le filtre à l'aide d'un auget à basculement sur des plaques de distribution | sans objet | sans objet | entrée d'air de FTE classique + ventilation du filtre par le "chapeau champignon" | - | Non | sans objet | sans objet | sans objet | FTE < à 50% | dépendant du modèle | autorisé | avec ou sans nappe | Guide de l’usager Filière Filtre à Coco PTE, septembre 2011, version 3, 32 pages | Peu complexe, peu fréquente et peu coûteuse. | 6103.6789 | Contrat d'entretien : 1ère année offerte sur 3 ans : 120 € /an sur 6 ans : 100 € /an sur 8 ans : 90 €/an | 10867.893 | cuve : 10 ans | 50 cm | non | sans objet
76 | Premier Tech Environnement | EPURFLO Maxi CP 6 |  | 2012-026 | texte n°88 du 15/08/2012 annulé et remplacé par le texte n°79 du 18/10/2012 | 6 | Filtre compact | Monocuve à 2 compartiments : FTE (3,55 m³) avec préfiltre filtre compact rempli de copeaux de coco (3,92 m²) | Polyester renforcé de fibre de verre (PRV) | Filtre : 4,73 x 1,63 x 1,9 | Filtre : 7,7 m² | -140 | non renseigné | gravitaire avec une répartition sur le filtre à l'aide d'un auget à basculement sur 2 plaques de distribution | sans objet | sans objet | entrée d'air de FTE classique + ventilation du filtre par le "chapeau champignon" | - | Non | sans objet | sans objet | sans objet | FTE < à 50% | Tous les 24 mois | autorisé | avec ou sans nappe | Guide de l’usager Filière Filtre à Coco PTE, juillet 2012, version 5, 35 pages | Peu complexe, peu fréquente et peu coûteuse. | 7107.0234 | Contrat d'entretien : 125 € TTC / an | 11559.3645 | cuve : 10 ans | 50 cm | non | sans objet
77 | Premier Tech Environnement | ECOFLO Polyester MAXI 6 |  | 2012-026-ext21 | texte n°89 du 18/03/2014 annulé et remplacé par le texte n°76 du 07/08/2014 | 6 | Filtre compact | Monocuve à 2 compartiments : FTE (3,55 m³) avec préfiltre filtre compact rempli de copeaux de coco (3,92 m²) | Polyester renforcé de fibre de verre (PRV) | Filtre : 4,73 x 1,63 x 1,9 | Filtre : 7,7 m² | -140 | non renseigné | gravitaire avec une répartition sur le filtre à l'aide d'un auget à basculement sur 2 plaques de distribution | sans objet | sans objet | entrée d'air de FTE classique + ventilation du filtre par le "chapeau champignon" | - | Non | sans objet | sans objet | sans objet | FTE < à 50% | Tous les 24 mois | autorisé | avec ou sans nappe | Guide de l’usager – Gammes « filtre à fragments de coco » ECOFLO Polyéthylène, Polyester MAXI, Polyester et Béton de 4 à 20 EH, décembre 2013, 80 pages | Peu complexe, peu fréquente et peu coûteuse. | 7107.0234 | Contrat d'entretien : 150 € TTC / an | 11602.8428 | cuve : 10 ans | 50 cm | non | sans objet
78 | Premier Tech Environnement | EPURFLO Maxi CP 7 |  | 2010-017 et 2010-017 bis | texte n°99 du 07/10/2010 et texte n°142 du 17/11/2011 | 7 | Filtre compact | Monocuve à 2 compartiments : FTE (4,03 m³) avec préfiltre filtre compact rempli de copeaux de coco (5,71 m²) | Polyester renforcé de fibre de verre (PRV) | Filtre : 6,1 x 1,63 x 1,9 | Filtre : 10 m² | -140 | non renseigné | gravitaire avec une répartition sur le filtre à l'aide d'un auget à basculement sur des plaques de distribution | sans objet | sans objet | entrée d'air de FTE classique + ventilation du filtre par le "chapeau champignon" | - | Non | sans objet | sans objet | sans objet | FTE < à 50% | dépendant du modèle | autorisé | avec ou sans nappe | Guide de l’usager Filière Filtre à Coco PTE, septembre 2011, version 3, 32 pages | Peu complexe, peu fréquente et peu coûteuse. | Non renseigné | Contrat d'entretien : 1ère année offerte sur 3 ans : 120 € /an sur 6 ans : 100 € /an sur 8 ans : 90 €/an | Non renseigné | cuve : 10 ans | 50 cm | non | sans objet
79 | Premier Tech Environnement | EPURFLO Maxi CP 7 |  | 2012-026 | texte n°88 du 15/08/2012 annulé et remplacé par le texte n°79 du 18/10/2012 | 7 | Filtre compact | Monocuve à 2 compartiments : FTE (4,03 m³) avec préfiltre filtre compact rempli de copeaux de coco (4,56 m²) | Polyester renforcé de fibre de verre (PRV) | Filtre : 5,38 x 1,63 x 1,9 | Filtre : 8,8 m² | -140 | non renseigné | gravitaire avec une répartition sur le filtre à l'aide d'un auget à basculement sur 4 plaques de distribution | sans objet | sans objet | entrée d'air de FTE classique + ventilation du filtre par le "chapeau champignon" | - | Non | sans objet | sans objet | sans objet | FTE < à 50% | Tous les 23 mois | autorisé | avec ou sans nappe | Guide de l’usager Filière Filtre à Coco PTE, juillet 2012, version 5, 35 pages | Peu complexe, peu fréquente et peu coûteuse. | 7943 | Contrat d'entretien : 130 € TTC / an | 12621 | cuve : 10 ans | 50 cm | non | sans objet
80 | Premier Tech Environnement | ECOFLO Polyester MAXI 7 |  | 2012-026-ext22 | texte n°89 du 18/03/2014 annulé et remplacé par le texte n°76 du 07/08/2014 | 7 | Filtre compact | Monocuve à 2 compartiments : FTE (4,03 m³) avec préfiltre filtre compact rempli de copeaux de coco (4,56 m²) | Polyester renforcé de fibre de verre (PRV) | Filtre : 5,38 x 1,63 x 1,9 | Filtre : 8,8 m² | -140 | non renseigné | gravitaire avec une répartition sur le filtre à l'aide d'un auget à basculement sur 4 plaques de distribution | sans objet | sans objet | entrée d'air de FTE classique + ventilation du filtre par le "chapeau champignon" | - | Non | sans objet | sans objet | sans objet | FTE < à 50% | Tous les 23 mois | autorisé | avec ou sans nappe | Guide de l’usager – Gammes « filtre à fragments de coco » ECOFLO Polyéthylène, Polyester MAXI, Polyester et Béton de 4 à 20 EH, décembre 2013, 80 pages | Peu complexe, peu fréquente et peu coûteuse. | 7943 | Contrat d'entretien : 155 € TTC / an | 12765.0502 | cuve : 10 ans | 50 cm | non | sans objet
81 | Premier Tech Environnement | EPURFLO Maxi CP 8 |  | 2010-017 et 2010-017 bis | texte n°99 du 07/10/2010 et texte n°142 du 17/11/2011 | 8 | Filtre compact | Monocuve à 2 compartiments : FTE (4,32 m³) avec préfiltre filtre compact rempli de copeaux de coco (6,52 m²) | Polyester renforcé de fibre de verre (PRV) | Filtre : 6,75 x 1,63 x 1,9 | Filtre : 11 m² | -140 | non renseigné | gravitaire avec une répartition sur le filtre à l'aide d'un auget à basculement sur des plaques de distribution | sans objet | sans objet | entrée d'air de FTE classique + ventilation du filtre par le "chapeau champignon" | - | Non | sans objet | sans objet | sans objet | FTE < à 50% | dépendant du modèle | autorisé | avec ou sans nappe | Guide de l’usager Filière Filtre à Coco PTE, septembre 2011, version 3, 32 pages | Peu complexe, peu fréquente et peu coûteuse. | Non renseigné | Contrat d'entretien : 1ère année offerte sur 3 ans : 120 € /an sur 6 ans : 100 € /an sur 8 ans : 90 €/an | Non renseigné | cuve : 10 ans | 50 cm | non | sans objet
82 | Premier Tech Environnement | EPURFLO Maxi CP 8 |  | 2012-026 | texte n°88 du 15/08/2012 annulé et remplacé par le texte n°79 du 18/10/2012 | 8 | Filtre compact | Monocuve à 2 compartiments : FTE (4,32 m³) avec préfiltre filtre compact rempli de copeaux de coco (5,24 m²) | Polyester renforcé de fibre de verre (PRV) | Filtre : 6,05 x 1,63 x 1,9 | Filtre : 9,9 m² | -140 | non renseigné | gravitaire avec une répartition sur le filtre à l'aide d'un auget à basculement sur 4 plaques de distribution | sans objet | sans objet | entrée d'air de FTE classique + ventilation du filtre par le "chapeau champignon" | - | Non | sans objet | sans objet | sans objet | FTE < à 50% | Tous les 22 mois | autorisé | avec ou sans nappe | Guide de l’usager Filière Filtre à Coco PTE, juillet 2012, version 5, 35 pages | Peu complexe, peu fréquente et peu coûteuse. | 8612 | Contrat d'entretien : 135 € TTC / an | 13566.0535 | cuve : 10 ans | 50 cm | non | sans objet
83 | Premier Tech Environnement | ECOFLO Polyester MAXI 8 |  | 2012-026-ext23 | texte n°89 du 18/03/2014 annulé et remplacé par le texte n°76 du 07/08/2014 | 8 | Filtre compact | Monocuve à 2 compartiments : FTE (4,32 m³) avec préfiltre filtre compact rempli de copeaux de coco (5,24 m²) | Polyester renforcé de fibre de verre (PRV) | Filtre : 6,05 x 1,63 x 1,9 | Filtre : 9,9 m² | -140 | non renseigné | gravitaire avec une répartition sur le filtre à l'aide d'un auget à basculement sur 4 plaques de distribution | sans objet | sans objet | entrée d'air de FTE classique + ventilation du filtre par le "chapeau champignon" | - | Non | sans objet | sans objet | sans objet | FTE < à 50% | Tous les 22 mois | autorisé | avec ou sans nappe | Guide de l’usager – Gammes « filtre à fragments de coco » ECOFLO Polyéthylène, Polyester MAXI, Polyester et Béton de 4 à 20 EH, décembre 2013, 80 pages | Peu complexe, peu fréquente et peu coûteuse. | 8612 | Contrat d'entretien : 160 € TTC / an | 13760.0334 | cuve : 10 ans | 50 cm | non | sans objet
84 | Premier Tech Environnement | EPURFLO Maxi CP 10 |  | 2010-017 et 2010-017 bis | texte n°99 du 07/10/2010 et texte n°142 du 17/11/2011 | 10 | Filtre compact | Monocuve à 2 compartiments : FTE (5,09 m³) avec préfiltre filtre compact rempli de copeaux de coco (8,27 m²) | Polyester renforcé de fibre de verre (PRV) | Filtre : 8,25 x 1,63 x 1,9 | Filtre : 13,5 m² | -140 | non renseigné | gravitaire avec une répartition sur le filtre à l'aide d'un auget à basculement sur des plaques de distribution | sans objet | sans objet | entrée d'air de FTE classique + ventilation du filtre par le "chapeau champignon" | - | Non | sans objet | sans objet | sans objet | FTE < à 50% | dépendant du modèle | autorisé | avec ou sans nappe | Guide de l’usager Filière Filtre à Coco PTE, septembre 2011, version 3, 32 pages | Peu complexe, peu fréquente et peu coûteuse. | Non renseigné | Contrat d'entretien : 1ère année offerte sur 3 ans : 120 € /an sur 6 ans : 100 € /an sur 8 ans : 90 €/an | Non renseigné | cuve : 10 ans | 50 cm | non | sans objet
85 | Premier Tech Environnement | EPURFLO Maxi CP 10 |  | 2012-026 | texte n°88 du 15/08/2012 annulé et remplacé par le texte n°79 du 18/10/2012 | 10 | Filtre compact | Monocuve à 2 compartiments : FTE (5,09 m³) avec préfiltre filtre compact rempli de copeaux de coco (6,52 m²) | Polyester renforcé de fibre de verre (PRV) | Filtre : 7,15 x 1,63 x 1,9 | Filtre : 11,7 m² | -140 | non renseigné | gravitaire avec une répartition sur le filtre à l'aide d'un auget à basculement sur 4 plaques de distribution | sans objet | sans objet | entrée d'air de FTE classique + ventilation du filtre par le "chapeau champignon" | - | Non | sans objet | sans objet | sans objet | FTE < à 50% | Tous les 21 mois | autorisé | avec ou sans nappe | Guide de l’usager Filière Filtre à Coco PTE, juillet 2012, version 5, 35 pages | Peu complexe, peu fréquente et peu coûteuse. | 9615 | Contrat d'entretien : 145 € TTC / an | 15133.7793 | cuve : 10 ans | 50 cm | non | sans objet
86 | Premier Tech Environnement | ECOFLO Polyester MAXI 10 |  | 2012-026-ext24 | texte n°89 du 18/03/2014 annulé et remplacé par le texte n°76 du 07/08/2014 | 10 | Filtre compact | Monocuve à 2 compartiments : FTE (5,09 m³) avec préfiltre filtre compact rempli de copeaux de coco (6,52 m²) | Polyester renforcé de fibre de verre (PRV) | Filtre : 7,15 x 1,63 x 1,9 | Filtre : 11,7 m² | -140 | non renseigné | gravitaire avec une répartition sur le filtre à l'aide d'un auget à basculement sur 4 plaques de distribution | sans objet | sans objet | entrée d'air de FTE classique + ventilation du filtre par le "chapeau champignon" | - | Non | sans objet | sans objet | sans objet | FTE < à 50% | Tous les 21 mois | autorisé | avec ou sans nappe | Guide de l’usager – Gammes « filtre à fragments de coco » ECOFLO Polyéthylène, Polyester MAXI, Polyester et Béton de 4 à 20 EH, décembre 2013, 80 pages | Peu complexe, peu fréquente et peu coûteuse. | 9615 | Contrat d'entretien : 175 € TTC / an | 15196.4883 | cuve : 10 ans | 50 cm | non | sans objet
87 | Premier Tech Environnement | EPURFLO Maxi CP 12 |  | 2010-017 et 2010-017 bis | texte n°99 du 07/10/2010 et texte n°142 du 17/11/2011 | 12 | Filtre compact | Monocuve à 2 compartiments : FTE (5,57 m³) avec préfiltre filtre compact rempli de copeaux de coco (9,88 m²) | Polyester renforcé de fibre de verre (PRV) | Filtre : 9,5 x 1,63 x 1,9 | Filtre : 15,5 m² | -140 | non renseigné | gravitaire avec une répartition sur le filtre à l'aide d'un auget à basculement sur des plaques de distribution | sans objet | sans objet | entrée d'air de FTE classique + ventilation du filtre par le "chapeau champignon" | - | Non | sans objet | sans objet | sans objet | FTE < à 50% | dépendant du modèle | autorisé | avec ou sans nappe | Guide de l’usager Filière Filtre à Coco PTE, septembre 2011, version 3, 32 pages | Peu complexe, peu fréquente et peu coûteuse. | Non renseigné | Contrat d'entretien : 1ère année offerte sur 3 ans : 120 € /an sur 6 ans : 100 € /an sur 8 ans : 90 €/an | Non renseigné | cuve : 10 ans | 50 cm | non | sans objet
88 | Premier Tech Environnement | EPURFLO Maxi CP 12 |  | 2012-026 | texte n°88 du 15/08/2012 annulé et remplacé par le texte n°79 du 18/10/2012 | 12 | Filtre compact | Monocuve à 2 compartiments : FTE (5,57 m³) avec préfiltre filtre compact rempli de copeaux de coco (7,83 m²) | Polyester renforcé de fibre de verre (PRV) | Filtre : 8,23 x 1,63 x 1,9 | Filtre : 13,4 m² | -140 | non renseigné | gravitaire avec une répartition sur le filtre à l'aide d'un auget à basculement sur des plaques de distribution | sans objet | sans objet | entrée d'air de FTE classique + ventilation du filtre par le "chapeau champignon" | - | Non | sans objet | sans objet | sans objet | FTE < à 50% | Tous les 19 mois | autorisé | avec ou sans nappe | Guide de l’usager Filière Filtre à Coco PTE, juillet 2012, version 5, 35 pages | Peu complexe, peu fréquente et peu coûteuse. | 11706 | Contrat d'entretien : 175 € TTC / an | 18441 | cuve : 10 ans | 50 cm | non | sans objet
89 | Premier Tech Environnement | ECOFLO Polyester MAXI 12 |  | 2012-026-ext25 | texte n°89 du 18/03/2014 annulé et remplacé par le texte n°76 du 07/08/2014 | 12 | Filtre compact | Monocuve à 2 compartiments : FTE (5,57 m³) avec préfiltre filtre compact rempli de copeaux de coco (7,83 m²) | Polyester renforcé de fibre de verre (PRV) | Filtre : 8,23 x 1,63 x 1,9 | Filtre : 13,4 m² | -140 | non renseigné | gravitaire avec une répartition sur le filtre à l'aide d'un auget à basculement sur des plaques de distribution | sans objet | sans objet | entrée d'air de FTE classique + ventilation du filtre par le "chapeau champignon" | - | Non | sans objet | sans objet | sans objet | FTE < à 50% | Tous les 19 mois | autorisé | avec ou sans nappe | Guide de l’usager – Gammes « filtre à fragments de coco » ECOFLO Polyéthylène, Polyester MAXI, Polyester et Béton de 4 à 20 EH, décembre 2013, 80 pages | Peu complexe, peu fréquente et peu coûteuse. | 11706 | Contrat d'entretien : 210 € TTC / an | 18528.4281 | cuve : 10 ans | 50 cm | non | sans objet
90 | Premier Tech Environnement | EPURFLO Maxi CP 14 |  | 2010-017 et 2010-017 bis | texte n°99 du 07/10/2010 et texte n°142 du 17/11/2011 | 14 | Filtre compact | Monocuve à 2 compartiments : FTE (6,3 m³) avec préfiltre filtre compact rempli de copeaux de coco (11,4 m²) | Polyester renforcé de fibre de verre (PRV) | Filtre : 10,7 x 1,63 x 1,9 | Filtre : 17,5 m² | -140 | non renseigné | gravitaire avec une répartition sur le filtre à l'aide d'un auget à basculement sur des plaques de distribution | sans objet | sans objet | entrée d'air de FTE classique + ventilation du filtre par le "chapeau champignon" | - | Non | sans objet | sans objet | sans objet | FTE < à 50% | dépendant du modèle | autorisé | avec ou sans nappe | Guide de l’usager Filière Filtre à Coco PTE, septembre 2011, version 3, 32 pages | Peu complexe, peu fréquente et peu coûteuse. | Non renseigné | Contrat d'entretien : 1ère année offerte sur 3 ans : 120 € /an sur 6 ans : 100 € /an sur 8 ans : 90 €/an | Non renseigné | cuve : 10 ans | 50 cm | non | sans objet
91 | Premier Tech Environnement | EPURFLO Maxi CP 14 |  | 2012-026 | texte n°88 du 15/08/2012 annulé et remplacé par le texte n°79 du 18/10/2012 | 14 | Filtre compact | Monocuve à 2 compartiments : FTE (6,3 m³) avec préfiltre filtre compact rempli de copeaux de coco (9,14 m²) | Polyester renforcé de fibre de verre (PRV) | Filtre : 9,43 x 1,63 x 1,9 | Filtre : 15,4 m² | -140 | non renseigné | gravitaire avec une répartition sur le filtre à l'aide d'un auget à basculement sur des plaques de distribution | sans objet | sans objet | entrée d'air de FTE classique + ventilation du filtre par le "chapeau champignon" | - | Non | sans objet | sans objet | sans objet | FTE < à 50% | Tous les 19 mois | autorisé | avec ou sans nappe | Guide de l’usager Filière Filtre à Coco PTE, juillet 2012, version 5, 35 pages | Peu complexe, peu fréquente et peu coûteuse. | 12960 | Contrat d'entretien : 180 € TTC / an | 20409.699 | cuve : 10 ans | 50 cm | non | sans objet
92 | Premier Tech Environnement | ECOFLO Polyester MAXI 14 |  | 2012-026-ext26 | texte n°89 du 18/03/2014 annulé et remplacé par le texte n°76 du 07/08/2014 | 14 | Filtre compact | Monocuve à 2 compartiments : FTE (6,3 m³) avec préfiltre filtre compact rempli de copeaux de coco (9,14 m²) | Polyester renforcé de fibre de verre (PRV) | Filtre : 9,43 x 1,63 x 1,9 | Filtre : 15,4 m² | -140 | non renseigné | gravitaire avec une répartition sur le filtre à l'aide d'un auget à basculement sur des plaques de distribution | sans objet | sans objet | entrée d'air de FTE classique + ventilation du filtre par le "chapeau champignon" | - | Non | sans objet | sans objet | sans objet | FTE < à 50% | Tous les 19 mois | autorisé | avec ou sans nappe | Guide de l’usager – Gammes « filtre à fragments de coco » ECOFLO Polyéthylène, Polyester MAXI, Polyester et Béton de 4 à 20 EH, décembre 2013, 80 pages | Peu complexe, peu fréquente et peu coûteuse. | 12960 | Contrat d'entretien : 215 € TTC / an | 20183.9465 | cuve : 10 ans | 50 cm | non | sans objet
93 | Premier Tech Environnement | EPURFLO Maxi CP 17 |  | 2010-017 et 2010-017 bis | texte n°99 du 07/10/2010 et texte n°142 du 17/11/2011 | 17 | Filtre compact | Monocuve à 2 compartiments : FTE (7,6 m³) avec préfiltre filtre compact rempli de copeaux de coco (13,96 m²) | Polyester renforcé de fibre de verre (PRV) | Filtre : 13,1 x 1,63 x 1,9 | Filtre : 21,4 m² | -140 | non renseigné | gravitaire avec une répartition sur le filtre à l'aide d'un auget à basculement sur des plaques de distribution | sans objet | sans objet | entrée d'air de FTE classique + ventilation du filtre par le "chapeau champignon" | - | Non | sans objet | sans objet | sans objet | FTE < à 50% | dépendant du modèle | autorisé | avec ou sans nappe | Guide de l’usager Filière Filtre à Coco PTE, septembre 2011, version 3, 32 pages | Peu complexe, peu fréquente et peu coûteuse. | Non renseigné | Contrat d'entretien : 1ère année offerte sur 3 ans : 120 € /an sur 6 ans : 100 € /an sur 8 ans : 90 €/an | Non renseigné | cuve : 10 ans | 50 cm | non | sans objet
94 | Premier Tech Environnement | EPURFLO Maxi CP 17 |  | 2012-026 | texte n°88 du 15/08/2012 annulé et remplacé par le texte n°79 du 18/10/2012 | 17 | Filtre compact | Monocuve à 2 compartiments : FTE (7,6 m³) avec préfiltre filtre compact rempli de copeaux de coco (11,07 m²) | Polyester renforcé de fibre de verre (PRV) | Filtre : 11,3 x 1,63 x 1,9 | Filtre : 18,4 m² | -140 | non renseigné | gravitaire avec une répartition sur le filtre à l'aide d'un auget à basculement sur des plaques de distribution | sans objet | sans objet | entrée d'air de FTE classique + ventilation du filtre par le "chapeau champignon" | - | Non | sans objet | sans objet | sans objet | FTE < à 50% | Tous les 18 mois | autorisé | avec ou sans nappe | Guide de l’usager Filière Filtre à Coco PTE, juillet 2012, version 5, 35 pages | Peu complexe, peu fréquente et peu coûteuse. | 14381.2709 | Contrat d'entretien : 185 € TTC / an | 22734.1137 | cuve : 10 ans | 50 cm | non | sans objet
95 | Premier Tech Environnement | ECOFLO Polyester MAXI 17 |  | 2012-026-ext27 | texte n°89 du 18/03/2014 annulé et remplacé par le texte n°76 du 07/08/2014 | 17 | Filtre compact | Monocuve à 2 compartiments : FTE (7,6 m³) avec préfiltre filtre compact rempli de copeaux de coco (11,07 m²) | Polyester renforcé de fibre de verre (PRV) | Filtre : 11,3 x 1,63 x 1,9 | Filtre : 18,4 m² | -140 | non renseigné | gravitaire avec une répartition sur le filtre à l'aide d'un auget à basculement sur des plaques de distribution | sans objet | sans objet | entrée d'air de FTE classique + ventilation du filtre par le "chapeau champignon" | - | Non | sans objet | sans objet | sans objet | FTE < à 50% | Tous les 18 mois | autorisé | avec ou sans nappe | Guide de l’usager – Gammes « filtre à fragments de coco » ECOFLO Polyéthylène, Polyester MAXI, Polyester et Béton de 4 à 20 EH, décembre 2013, 80 pages | Peu complexe, peu fréquente et peu coûteuse. | 14381.2709 | Contrat d'entretien : 220 € TTC / an | 22270.0669 | cuve : 10 ans | 50 cm | non | sans objet
96 | Premier Tech Environnement | EPURFLO Maxi CP 20 |  | 2012-026 | texte n°88 du 15/08/2012 annulé et remplacé par le texte n°79 du 18/10/2012 | 20 | Filtre compact | Monocuve à 2 compartiments : FTE (9,02 m³) avec préfiltre filtre compact rempli de copeaux de coco (13,03 m²) | Polyester renforcé de fibre de verre (PRV) | Filtre : 13,3 x 1,63 x 1,9 | Filtre : 21,6 m² | -140 | non renseigné | gravitaire avec une répartition sur le filtre à l'aide d'un auget à basculement sur des plaques de distribution | sans objet | sans objet | entrée d'air de FTE classique + ventilation du filtre par le "chapeau champignon" | - | Non | sans objet | sans objet | sans objet | FTE < à 50% | Tous les 19 mois | autorisé | avec ou sans nappe | Guide de l’usager Filière Filtre à Coco PTE, juillet 2012, version 5, 35 pages | Peu complexe, peu fréquente et peu coûteuse. | 15886.2876 | Contrat d'entretien : 190 € TTC / an | 25204.8495 | cuve : 10 ans | 50 cm | non | sans objet
97 | Premier Tech Environnement | ECOFLO Polyester MAXI 20 |  | 2012-026-ext28 | texte n°89 du 18/03/2014 annulé et remplacé par le texte n°76 du 07/08/2014 | 20 | Filtre compact | Monocuve à 2 compartiments : FTE (9,02 m³) avec préfiltre filtre compact rempli de copeaux de coco (13,03 m²) | Polyester renforcé de fibre de verre (PRV) | Filtre : 13,3 x 1,63 x 1,9 | Filtre : 21,6 m² | -140 | non renseigné | gravitaire avec une répartition sur le filtre à l'aide d'un auget à basculement sur des plaques de distribution | sans objet | sans objet | entrée d'air de FTE classique + ventilation du filtre par le "chapeau champignon" | - | Non | sans objet | sans objet | sans objet | FTE < à 50% | Tous les 19 mois | autorisé | avec ou sans nappe | Guide de l’usager – Gammes « filtre à fragments de coco » ECOFLO Polyéthylène, Polyester MAXI, Polyester et Béton de 4 à 20 EH, décembre 2013, 80 pages | Peu complexe, peu fréquente et peu coûteuse. | 15886.2876 | Contrat d'entretien : 230 € TTC / an | 24252 | cuve : 10 ans | 50 cm | non | sans objet
98 | Premier Tech Environnement | EPURFIX CP 5 |  | 2010-018 et 2010-018 bis | texte n°99 du 07/10/2010 et texte n°142 du 17/11/2011 | 5 | Filtre compact | 2 cuves : FTE (3 m³) avec préfiltre + filtre compact rempli de copeaux de coco (4,11 m²) | PEHD | Filtre : 2,46 x 2,04 x 1,5 | Filtre : 5 m² | -120 | non renseigné | gravitaire avec une répartition sur le filtre à l'aide d'un auget à basculement sur des plaques de distribution | sans objet | sans objet | ventilations de FTE classiques + ventilation du filtre par le "chapeau champignon" | - | Non | sans objet | sans objet | sans objet | FTE < à 50% | dépendant du modèle | autorisé | avec ou sans nappe | Guide de l’usager Filière Filtre à Coco PTE, septembre 2011, version 3, 32 pages | Peu complexe, peu fréquente et peu coûteuse. | 5551.8395 | Contrat d'entretien : 1ère année offerte sur 3 ans : 120 € /an sur 6 ans : 100 € /an sur 8 ans : 90 €/an | 9502.5084 | cuve : 10 ans | 30 cm | non | sans objet
99 | Premier Tech Environnement | EPURFIX CP 5 |  | 2012-027 | texte n°88 du 15/08/2012 annulé et remplacé par le texte n°79 du 18/10/2012 | 5 | Filtre compact | 2 cuves : FTE (3 m³) avec préfiltre + filtre compact rempli de copeaux de coco (3,25 m²) | PEHD | Filtre : 2,03 x 2,01 x 1,5 | Filtre : 4,1 m² | -120 | non renseigné | gravitaire avec une répartition sur le filtre à l'aide d'un auget à basculement sur 2 plaques de distribution | sans objet | sans objet | ventilations de FTE classiques + ventilation du filtre par le "chapeau champignon" | - | Non | sans objet | sans objet | sans objet | FTE < à 50% | Tous les 24 mois | autorisé | avec ou sans nappe | Guide de l’usager Filière Filtre à Coco PTE, juillet 2012, version 5, 35 pages | Peu complexe, peu fréquente et peu coûteuse. | 5225.7525 | Contrat d'entretien : 120 € TTC / an | 9506.689 | cuve : 10 ans | 30 cm | non | sans objet
100 | Premier Tech Environnement | EPURFIX Polyéthylène 5 |  | 2012-026-ext01 et 2012-026-ext01-mod01 | texte n°89 du 18/03/2014 annulé et remplacé par le texte n°76 du 07/08/2014 | 5 | Filtre compact | 2 cuves : FTE (3 m³) OU FTE Epurfix (3,06 m³) avec préfiltre + filtre compact rempli de copeaux de coco (3,25 m²) | PEHD | Filtre : 2,03 x 2,01 x 1,5 | Filtre : 4,1 m² | -120 | non renseigné | gravitaire avec une répartition sur le filtre à l'aide d'un auget à basculement sur 2 plaques de distribution | sans objet | sans objet | ventilations de FTE classiques + ventilation du filtre par le "chapeau champignon" | - | Non | sans objet | sans objet | sans objet | FTE < à 50% | Tous les 24 mois | autorisé | avec ou sans nappe | Guide de l’usager - Gamme «Filtre à fragments de coco» EPURFIX Polyéthylène de 5 à 20 EH, juin 2014, 37 pages | Peu complexe, peu fréquente et peu coûteuse. | 4807.6923 | Contrat d'entretien : 145 € TTC / an | 8927.2575 | cuve : 10 ans | 30 cm | non | sans objet
101 | Premier Tech Environnement | EPURFIX CP 6 |  | 2012-027 | texte n°88 du 15/08/2012 annulé et remplacé par le texte n°79 du 18/10/2012 | 6 | Filtre compact | 2 cuves : FTE (4 m³) avec préfiltre + filtre compact rempli de copeaux de coco (4,11 m²) | PEHD | Filtre : 2,46 x 2,04 x 1,5 | Filtre : 5 m² | -120 | non renseigné | gravitaire avec une répartition sur le filtre à l'aide d'un auget à basculement sur 2 plaques de distribution | sans objet | sans objet | ventilations de FTE classiques + ventilation du filtre par le "chapeau champignon" | - | Non | sans objet | sans objet | sans objet | FTE < à 50% | Tous les 27 mois | autorisé | avec ou sans nappe | Guide de l’usager Filière Filtre à Coco PTE, juillet 2012, version 5, 35 pages | Peu complexe, peu fréquente et peu coûteuse. | 5476.5886 | Contrat d'entretien : 125 € TTC / an | 9803.5117 | cuve : 10 ans | 30 cm | non | sans objet
102 | Premier Tech Environnement | EPURFIX Polyéthylène 6 |  | 2012-026-ext02 et 2012-026-ext02-mod01 | texte n°89 du 18/03/2014 annulé et remplacé par le texte n°76 du 07/08/2014 | 6 | Filtre compact | 2 cuves : FTE (4 m³) OU FTE Epurfix (3,06 m³) avec préfiltre + filtre compact rempli de copeaux de coco (4,11 m²) | PEHD | Filtre : 2,46 x 2,04 x 1,5 | Filtre : 5 m² | -120 | non renseigné | gravitaire avec une répartition sur le filtre à l'aide d'un auget à basculement sur 2 plaques de distribution | sans objet | sans objet | ventilations de FTE classiques + ventilation du filtre par le "chapeau champignon" | - | Non | sans objet | sans objet | sans objet | FTE < à 50% | Tous les 22 mois | autorisé | avec ou sans nappe | Guide de l’usager - Gamme «Filtre à fragments de coco» EPURFIX Polyéthylène de 5 à 20 EH, juin 2014, 37 pages | Peu complexe, peu fréquente et peu coûteuse. | 5167.2241 | Contrat d'entretien : 150 € TTC / an | 9669.7324 | cuve : 10 ans | 30 cm | non | sans objet
103 | Premier Tech Environnement | EPURFIX CP 7 |  | 2010-018 et 2010-018 bis | texte n°99 du 07/10/2010 et texte n°142 du 17/11/2011 | 7 | Filtre compact | 2 cuves : FTE (4 m³) avec préfiltre + filtre compact rempli de copeaux de coco (5,67 m²) | PEHD | Filtre : 3,46 x 2,04 x 1,5 | Filtre : 7,1 m² | -120 | non renseigné | gravitaire avec une répartition sur le filtre à l'aide d'un auget à basculement sur des plaques de distribution | sans objet | sans objet | ventilations de FTE classiques + ventilation du filtre par le "chapeau champignon" | - | Non | sans objet | sans objet | sans objet | FTE < à 50% | dépendant du modèle | autorisé | avec ou sans nappe | Guide de l’usager Filière Filtre à Coco PTE, septembre 2011, version 3, 32 pages | Peu complexe, peu fréquente et peu coûteuse. | 7224.0803 | Contrat d'entretien : 1ère année offerte sur 3 ans : 120 € /an sur 6 ans : 100 € /an sur 8 ans : 90 €/an | 11174.7492 | cuve : 10 ans | 30 cm | non | sans objet
104 | Premier Tech Environnement | EPURFIX Polyéthylène 8 |  | 2012-026-ext03 | texte n°89 du 18/03/2014 annulé et remplacé par le texte n°76 du 07/08/2014 | 8 | Filtre compact | 2 cuves : FTE (4 m³) avec préfiltre + filtre compact rempli de copeaux de coco (5,67 m²) | PEHD | Filtre : 3,46 x 2,04 x 1,5 | Filtre : 7,1 m² | -120 | non renseigné | gravitaire avec une répartition sur le filtre à l'aide d'un auget à basculement sur des plaques de distribution | sans objet | sans objet | ventilations de FTE classiques + ventilation du filtre par le "chapeau champignon" | - | Non | sans objet | sans objet | sans objet | FTE < à 50% | Tous les 20 mois | autorisé | avec ou sans nappe | Guide de l’usager - Gamme «Filtre à fragments de coco» EPURFIX Polyéthylène de 5 à 20 EH, juin 2014, 37 pages | Peu complexe, peu fréquente et peu coûteuse. | 6571.9064 | Contrat d'entretien : 160 € TTC / an | 11795.1505 | cuve : 10 ans | 30 cm | non | sans objet
105 | Premier Tech Environnement | EPURFIX CP 8 |  | 2012-027 | texte n°88 du 15/08/2012 annulé et remplacé par le texte n°79 du 18/10/2012 | 8 | Filtre compact | 2 cuves : FTE (5 m³) avec préfiltre + filtre compact rempli de copeaux de coco (5,67 m²) | PEHD | Filtre : 3,46 x 2,04 x 1,5 | Filtre : 7,1 m² | -120 | non renseigné | gravitaire avec une répartition sur le filtre à l'aide d'un auget à basculement sur 4 plaques de distribution | sans objet | sans objet | ventilations de FTE classiques + ventilation du filtre par le "chapeau champignon" | - | Non | sans objet | sans objet | sans objet | FTE < à 50% | Tous les 25 mois | autorisé | avec ou sans nappe | Guide de l’usager Filière Filtre à Coco PTE, juillet 2012, version 5, 35 pages | Peu complexe, peu fréquente et peu coûteuse. | 6413.0435 | Contrat d'entretien : 135 € TTC / an | 11204.0134 | cuve : 10 ans | 30 cm | non | sans objet
106 | Premier Tech Environnement | EPURFIX Polyéthylène 10 |  | 2012-026-ext04 | texte n°89 du 18/03/2014 annulé et remplacé par le texte n°76 du 07/08/2014 | 10 | Filtre compact | 3 cuves : FTE (5 m³) avec préfiltre + 2 filtres compacts remplis de copeaux de coco (2 x 3,25 m²) | PEHD | Filtres : 2,03 x 2,01 x 1,5 | Filtres : 8,2 m² | -120 | non renseigné | gravitaire avec une répartition sur le filtre à l'aide d'un auget à basculement sur des plaques de distribution | sans objet | sans objet | ventilations de FTE classiques + ventilation du filtre par le "chapeau champignon" | - | Non | sans objet | sans objet | sans objet | FTE < à 50% | Tous les 20 mois | autorisé | avec ou sans nappe | Guide de l’usager - Gamme «Filtre à fragments de coco» EPURFIX Polyéthylène de 5 à 20 EH, juin 2014, 37 pages | Peu complexe, peu fréquente et peu coûteuse. | 9565.2174 | Contrat d'entretien : 175 € TTC / an | 15209.0301 | cuve : 10 ans | 30 cm | non | sans objet
107 | Premier Tech Environnement | EPURFIX Polyéthylène 12 |  | 2012-026-ext05 | texte n°89 du 18/03/2014 annulé et remplacé par le texte n°76 du 07/08/2014 | 12 | Filtre compact | 3 cuves : FTE (6 m³) avec préfiltre + 2 filtres compacts remplis de copeaux de coco (2 x 4,11 m²) | PEHD | Filtres : 2,46 x 2,04 x 1,5 | Filtres : 10 m² | -120 | non renseigné | gravitaire avec une répartition sur le filtre à l'aide d'un auget à basculement sur des plaques de distribution | sans objet | sans objet | ventilations de FTE classiques + ventilation du filtre par le "chapeau champignon" | - | Non | sans objet | sans objet | sans objet | FTE < à 50% | Tous les 20 mois | autorisé | avec ou sans nappe | Guide de l’usager - Gamme «Filtre à fragments de coco» EPURFIX Polyéthylène de 5 à 20 EH, juin 2014, 37 pages | Peu complexe, peu fréquente et peu coûteuse. | 10836.1204 | Contrat d'entretien : 210 € TTC / an | 17634 | cuve : 10 ans | 30 cm | non | sans objet
108 | Premier Tech Environnement | EPURFIX Polyéthylène 15 |  | 2012-026-ext06 | texte n°89 du 18/03/2014 annulé et remplacé par le texte n°76 du 07/08/2014 | 15 | Filtre compact | 4 cuves : FTE (8 m³) avec préfiltre + 3 filtres compacts remplis de copeaux de coco (3 x 3,25 m²) | PEHD | Filtres : 2,03 x 2,01 x 1,5 | Filtre : 12,3 m² | -120 | non renseigné | gravitaire avec une répartition sur le filtre à l'aide d'un auget à basculement sur des plaques de distribution | sans objet | sans objet | ventilations de FTE classiques + ventilation du filtre par le "chapeau champignon" | - | Non | sans objet | sans objet | sans objet | FTE < à 50% | Tous les 17 mois | autorisé | avec ou sans nappe | Guide de l’usager - Gamme «Filtre à fragments de coco» EPURFIX Polyéthylène de 5 à 20 EH, juin 2014, 37 pages | Peu complexe, peu fréquente et peu coûteuse. | 14021.7391 | Contrat d'entretien : 215 € TTC / an | 21396.3211 | cuve : 10 ans | 30 cm | non | sans objet
109 | Premier Tech Environnement | EPURFIX Polyéthylène 16 |  | 2012-026-ext07 | texte n°89 du 18/03/2014 annulé et remplacé par le texte n°76 du 07/08/2014 | 16 | Filtre compact | 3 cuves : FTE (8 m³) avec préfiltre + 2 filtres compacts remplis de copeaux de coco (2 x 5,67 m²) | PEHD | Filtres : 3,46 x 2,04 x 1,5 | Filtres : 14,2 m² | -120 | non renseigné | gravitaire avec une répartition sur le filtre à l'aide d'un auget à basculement sur des plaques de distribution | sans objet | sans objet | ventilations de FTE classiques + ventilation du filtre par le "chapeau champignon" | - | Non | sans objet | sans objet | sans objet | FTE < à 50% | Tous les 20 mois | autorisé | avec ou sans nappe | Guide de l’usager - Gamme «Filtre à fragments de coco» EPURFIX Polyéthylène de 5 à 20 EH, juin 2014, 37 pages | Peu complexe, peu fréquente et peu coûteuse. | 13394.6488 | Contrat d'entretien : 220 € TTC / an | 21158.0268 | cuve : 10 ans | 30 cm | non | sans objet
110 | Premier Tech Environnement | EPURFIX Polyéthylène 18 |  | 2012-026-ext08 | texte n°89 du 18/03/2014 annulé et remplacé par le texte n°76 du 07/08/2014 | 18 | Filtre compact | 4 cuves : FTE (10 m³) avec préfiltre + 3 filtres compacts remplis de copeaux de coco (3 x 4,11 m²) | PEHD | Filtres : 2,46 x 2,04 x 1,5 | Filtres : 15 m² | -120 | non renseigné | gravitaire avec une répartition sur le filtre à l'aide d'un auget à basculement sur des plaques de distribution | sans objet | sans objet | ventilations de FTE classiques + ventilation du filtre par le "chapeau champignon" | - | Non | sans objet | sans objet | sans objet | FTE < à 50% | Tous les 18 mois | autorisé | avec ou sans nappe | Guide de l’usager - Gamme «Filtre à fragments de coco» EPURFIX Polyéthylène de 5 à 20 EH, juin 2014, 37 pages | Peu complexe, peu fréquente et peu coûteuse. | 15501.6722 | Contrat d'entretien : 220 € TTC / an | 23441 | cuve : 10 ans | 30 cm | non | sans objet
111 | Premier Tech Environnement | EPURFIX Polyéthylène 20 |  | 2012-026-ext09 | texte n°89 du 18/03/2014 annulé et remplacé par le texte n°76 du 07/08/2014 | 20 | Filtre compact | 5 cuves : FTE (10 m³) avec préfiltre + 4 filtres compacts remplis de copeaux de coco (4 x 3,25 m²) | PEHD | Filtres : 2,03 x 2,01 x 1,5 | Filtre : 16,4 m² | -120 | non renseigné | gravitaire avec une répartition sur le filtre à l'aide d'un auget à basculement sur des plaques de distribution | sans objet | sans objet | ventilations de FTE classiques + ventilation du filtre par le "chapeau champignon" | - | Non | sans objet | sans objet | sans objet | FTE < à 50% | Tous les 20 mois | autorisé | avec ou sans nappe | Guide de l’usager - Gamme «Filtre à fragments de coco» EPURFIX Polyéthylène de 5 à 20 EH, juin 2014, 37 pages | Peu complexe, peu fréquente et peu coûteuse. | 18586.9565 | Contrat d'entretien : 230 € TTC / an | 26977.4247 | cuve : 10 ans | 30 cm | non | sans objet
112 | Premier Tech Environnement | EPURFLO Mini CP 5 |  | 2011-020 | texte n°142 du 17/11/2011 | 5 | Filtre compact | 2 cuves : FTE (3 m³) avec préfiltre + filtre compact rempli de copeaux de coco (4,17 m²) | Polyester renforcé de fibre de verre (PRV) | Filtre : 2,95 x 1,63 x 1,9 | Filtre : 4,8 m² | -143 | non renseigné | gravitaire avec une répartition sur le filtre à l'aide d'un auget à basculement sur des plaques de distribution | sans objet | sans objet | ventilations de FTE classiques + ventilation du filtre par le "chapeau champignon" | - | Non | sans objet | sans objet | sans objet | FTE < à 50% | dépendant du modèle | autorisé | avec ou sans nappe | Guide de l’usager Filière Filtre à Coco PTE, septembre 2011, version 3, 32 pages | Peu complexe, peu fréquente et peu coûteuse. | Non renseigné | Contrat d'entretien : 1ère année offerte sur 3 ans : 120 € /an sur 6 ans : 100 € /an sur 8 ans : 90 €/an | Non renseigné | cuve : 10 ans | 50 cm | non | sans objet
113 | Premier Tech Environnement | EPURFLO Mini CP 5 |  | 2012-028 | texte n°88 du 15/08/2012 annulé et remplacé par le texte n°79 du 18/10/2012 | 5 | Filtre compact | 2 cuves : FTE (3 m³) avec préfiltre + filtre compact rempli de copeaux de coco (3,67 m²) | Fosse : PEHD Filtre : polyester renforcé de fibre de verre (PRV) | Filtre : 2,65 x 1,63 x 1,9 | Filtre : 4,3 m² | -143 | non renseigné | gravitaire avec une répartition sur le filtre à l'aide d'un auget à basculement sur 2 plaques de distribution | sans objet | sans objet | ventilations de FTE classiques + ventilation du filtre par le "chapeau champignon" | - | Non | sans objet | sans objet | sans objet | FTE < à 50% | Tous les 24 mois | autorisé | avec ou sans nappe | Guide de l’usager Filière Filtre à Coco PTE, juillet 2012, version 5, 35 pages | Peu complexe, peu fréquente et peu coûteuse. | 6438 | Contrat d'entretien : 120 € TTC / an | 10714.8829 | cuve : 10 ans | 50 cm | non | sans objet
114 | Premier Tech Environnement | ECOFLO Polyester 5 |  | 2012-026-ext29 | texte n°89 du 18/03/2014 annulé et remplacé par le texte n°76 du 07/08/2014 | 5 | Filtre compact | 2 cuves : FTE (3 m³) avec préfiltre + filtre compact rempli de copeaux de coco (3,67 m²) | Fosse : PEHD Filtre : polyester renforcé de fibre de verre (PRV) | Filtre : 2,65 x 1,63 x 1,9 | Filtre : 4,3 m² | -143 | non renseigné | gravitaire avec une répartition sur le filtre à l'aide d'un auget à basculement sur 2 plaques de distribution | sans objet | sans objet | ventilations de FTE classiques + ventilation du filtre par le "chapeau champignon" | - | Non | sans objet | sans objet | sans objet | FTE < à 50% | Tous les 24 mois | autorisé | avec ou sans nappe | Guide de l’usager – Gammes « filtre à fragments de coco » ECOFLO Polyéthylène, Polyester MAXI, Polyester et Béton de 4 à 20 EH, décembre 2013, 80 pages | Peu complexe, peu fréquente et peu coûteuse. | 6438 | Contrat d'entretien : 145 € TTC / an | 10545.1505 | cuve : 10 ans | 50 cm | non | sans objet
115 | Premier Tech Environnement | EPURFLO Mini CP 6 |  | 2011-020 | texte n°142 du 17/11/2011 | 6 | Filtre compact | 2 cuves : FTE (4 m³) avec préfiltre + filtre compact rempli de copeaux de coco (4,97 m²) | Polyester renforcé de fibre de verre (PRV) | Filtre : 3,45 x 1,63 x 1,9 | Filtre : 5,6 m² | -143 | non renseigné | gravitaire avec une répartition sur le filtre à l'aide d'un auget à basculement sur des plaques de distribution | sans objet | sans objet | ventilations de FTE classiques + ventilation du filtre par le "chapeau champignon" | - | Non | sans objet | sans objet | sans objet | FTE < à 50% | dépendant du modèle | autorisé | avec ou sans nappe | Guide de l’usager Filière Filtre à Coco PTE, septembre 2011, version 3, 32 pages | Peu complexe, peu fréquente et peu coûteuse. | Non renseigné | Contrat d'entretien : 1ère année offerte sur 3 ans : 120 € /an sur 6 ans : 100 € /an sur 8 ans : 90 €/an | Non renseigné | cuve : 10 ans | 50 cm | non | sans objet
116 | Premier Tech Environnement | EPURFLO Mini CP 6 |  | 2012-028 | texte n°88 du 15/08/2012 annulé et remplacé par le texte n°79 du 18/10/2012 | 6 | Filtre compact | 2 cuves : FTE (4 m³) avec préfiltre + filtre compact rempli de copeaux de coco (3,9 m²) | Fosse : PEHD Filtre : polyester renforcé de fibre de verre (PRV) | Filtre : 2,8 x 1,63 x 1,9 | Filtre : 4,6 m² | -143 | non renseigné | gravitaire avec une répartition sur le filtre à l'aide d'un auget à basculement sur 2 plaques de distribution | sans objet | sans objet | ventilations de FTE classiques + ventilation du filtre par le "chapeau champignon" | - | Non | sans objet | sans objet | sans objet | FTE < à 50% | Tous les 27 mois | autorisé | avec ou sans nappe | Guide de l’usager Filière Filtre à Coco PTE, juillet 2012, version 5, 35 pages | Peu complexe, peu fréquente et peu coûteuse. | 7358 | Contrat d'entretien : 125 € TTC / an | 11684.7826 | cuve : 10 ans | 50 cm | non | sans objet
117 | Premier Tech Environnement | ECOFLO Polyester 6 |  | 2012-026-ext30 | texte n°89 du 18/03/2014 annulé et remplacé par le texte n°76 du 07/08/2014 | 6 | Filtre compact | 2 cuves : FTE (4 m³) avec préfiltre + filtre compact rempli de copeaux de coco (3,9 m²) | Fosse : PEHD Filtre : polyester renforcé de fibre de verre (PRV) | Filtre : 2,8 x 1,63 x 1,9 | Filtre : 4,6 m² | -143 | non renseigné | gravitaire avec une répartition sur le filtre à l'aide d'un auget à basculement sur 2 plaques de distribution | sans objet | sans objet | ventilations de FTE classiques + ventilation du filtre par le "chapeau champignon" | - | Non | sans objet | sans objet | sans objet | FTE < à 50% | Tous les 27 mois | autorisé | avec ou sans nappe | Guide de l’usager – Gammes « filtre à fragments de coco » ECOFLO Polyéthylène, Polyester MAXI, Polyester et Béton de 4 à 20 EH, décembre 2013, 80 pages | Peu complexe, peu fréquente et peu coûteuse. | 7358 | Contrat d'entretien : 150 € TTC / an | 11778 | cuve : 10 ans | 50 cm | non | sans objet
118 | Premier Tech Environnement | EPURFLO Mini CP 7 |  | 2011-020 | texte n°142 du 17/11/2011 | 7 | Filtre compact | 2 cuves : FTE (4 m³) avec préfiltre + filtre compact rempli de copeaux de coco (5,77 m²) | Polyester renforcé de fibre de verre (PRV) | Filtre : 3,95 x 1,63 x 1,9 | Filtre : 6,5 m² | -143 | non renseigné | gravitaire avec une répartition sur le filtre à l'aide d'un auget à basculement sur des plaques de distribution | sans objet | sans objet | ventilations de FTE classiques + ventilation du filtre par le "chapeau champignon" | - | Non | sans objet | sans objet | sans objet | FTE < à 50% | dépendant du modèle | autorisé | avec ou sans nappe | Guide de l’usager Filière Filtre à Coco PTE, septembre 2011, version 3, 32 pages | Peu complexe, peu fréquente et peu coûteuse. | Non renseigné | Contrat d'entretien : 1ère année offerte sur 3 ans : 120 € /an sur 6 ans : 100 € /an sur 8 ans : 90 €/an | Non renseigné | cuve : 10 ans | 50 cm | non | sans objet
119 | Premier Tech Environnement | EPURFLO Mini CP 7 |  | 2012-028 | texte n°88 du 15/08/2012 annulé et remplacé par le texte n°79 du 18/10/2012 | 7 | Filtre compact | 2 cuves : FTE (4 m³) avec préfiltre + filtre compact rempli de copeaux de coco (4,62 m²) | Fosse : PEHD Filtre : polyester renforcé de fibre de verre (PRV) | Filtre : 3,25 x 1,63 x 1,9 | Filtre : 5,3 m² | -143 | non renseigné | gravitaire avec une répartition sur le filtre à l'aide d'un auget à basculement sur 4 plaques de distribution | sans objet | sans objet | ventilations de FTE classiques + ventilation du filtre par le "chapeau champignon" | - | Non | sans objet | sans objet | sans objet | FTE < à 50% | Tous les 23 mois | autorisé | avec ou sans nappe | Guide de l’usager Filière Filtre à Coco PTE, juillet 2012, version 5, 35 pages | Peu complexe, peu fréquente et peu coûteuse. | 7776 | Contrat d'entretien : 130 € TTC / an | 12454.0134 | cuve : 10 ans | 50 cm | non | sans objet
120 | Premier Tech Environnement | ECOFLO Polyester 7 |  | 2012-026-ext31 | texte n°89 du 18/03/2014 annulé et remplacé par le texte n°76 du 07/08/2014 | 7 | Filtre compact | 2 cuves : FTE (4 m³) avec préfiltre + filtre compact rempli de copeaux de coco (4,62 m²) | Fosse : PEHD Filtre : polyester renforcé de fibre de verre (PRV) | Filtre : 3,25 x 1,63 x 1,9 | Filtre : 5,3 m² | -143 | non renseigné | gravitaire avec une répartition sur le filtre à l'aide d'un auget à basculement sur 4 plaques de distribution | sans objet | sans objet | ventilations de FTE classiques + ventilation du filtre par le "chapeau champignon" | - | Non | sans objet | sans objet | sans objet | FTE < à 50% | Tous les 23 mois | autorisé | avec ou sans nappe | Guide de l’usager – Gammes « filtre à fragments de coco » ECOFLO Polyéthylène, Polyester MAXI, Polyester et Béton de 4 à 20 EH, décembre 2013, 80 pages | Peu complexe, peu fréquente et peu coûteuse. | 7776 | Contrat d'entretien : 155 € TTC / an | 12598 | cuve : 10 ans | 50 cm | non | sans objet
121 | Premier Tech Environnement | EPURFLO Mini CP 8 |  | 2011-020 | texte n°142 du 17/11/2011 | 8 | Filtre compact | 2 cuves : FTE (5 m³) avec préfiltre + filtre compact rempli de copeaux de coco (6,57 m²) | Polyester renforcé de fibre de verre (PRV) | Filtre : 4,45 x 1,63 x 1,9 | Filtre : 7,3 m² | -143 | non renseigné | gravitaire avec une répartition sur le filtre à l'aide d'un auget à basculement sur des plaques de distribution | sans objet | sans objet | ventilations de FTE classiques + ventilation du filtre par le "chapeau champignon" | - | Non | sans objet | sans objet | sans objet | FTE < à 50% | dépendant du modèle | autorisé | avec ou sans nappe | Guide de l’usager Filière Filtre à Coco PTE, septembre 2011, version 3, 32 pages | Peu complexe, peu fréquente et peu coûteuse. | Non renseigné | Contrat d'entretien : 1ère année offerte sur 3 ans : 120 € /an sur 6 ans : 100 € /an sur 8 ans : 90 €/an | Non renseigné | cuve : 10 ans | 50 cm | non | sans objet
122 | Premier Tech Environnement | EPURFLO Mini CP 8 |  | 2012-028 | texte n°88 du 15/08/2012 annulé et remplacé par le texte n°79 du 18/10/2012 | 8 | Filtre compact | 2 cuves : FTE (5 m³) avec préfiltre + filtre compact rempli de copeaux de coco (5,26 m²) | Fosse : PEHD Filtre : polyester renforcé de fibre de verre (PRV) | Filtre : 3,65 x 1,63 x 1,9 | Filtre : 5,9 m² | -143 | non renseigné | gravitaire avec une répartition sur le filtre à l'aide d'un auget à basculement sur 4 plaques de distribution | sans objet | sans objet | ventilations de FTE classiques + ventilation du filtre par le "chapeau champignon" | - | Non | sans objet | sans objet | sans objet | FTE < à 50% | Tous les 25 mois | autorisé | avec ou sans nappe | Guide de l’usager Filière Filtre à Coco PTE, juillet 2012, version 5, 35 pages | Peu complexe, peu fréquente et peu coûteuse. | 8946 | Contrat d'entretien : 135 € TTC / an | 13737.4582 | cuve : 10 ans | 50 cm | non | sans objet
123 | Premier Tech Environnement | ECOFLO Polyester 8 |  | 2012-026-ext32 | texte n°89 du 18/03/2014 annulé et remplacé par le texte n°76 du 07/08/2014 | 8 | Filtre compact | 2 cuves : FTE (5 m³) avec préfiltre + filtre compact rempli de copeaux de coco (5,26 m²) | Fosse : PEHD Filtre : polyester renforcé de fibre de verre (PRV) | Filtre : 3,65 x 1,63 x 1,9 | Filtre : 5,9 m² | -143 | non renseigné | gravitaire avec une répartition sur le filtre à l'aide d'un auget à basculement sur 4 plaques de distribution | sans objet | sans objet | ventilations de FTE classiques + ventilation du filtre par le "chapeau champignon" | - | Non | sans objet | sans objet | sans objet | FTE < à 50% | Tous les 20 mois | autorisé | avec ou sans nappe | Guide de l’usager – Gammes « filtre à fragments de coco » ECOFLO Polyéthylène, Polyester MAXI, Polyester et Béton de 4 à 20 EH, décembre 2013, 80 pages | Peu complexe, peu fréquente et peu coûteuse. | 8946 | Contrat d'entretien : 160 € TTC / an | 14169.7324 | cuve : 10 ans | 50 cm | non | sans objet
124 | Premier Tech Environnement | EPURFLO Mini CP 10 |  | 2011-020 | texte n°142 du 17/11/2011 | 10 | Filtre compact | 2 cuves : FTE (5 m³) avec préfiltre + filtre compact rempli de copeaux de coco (8,25 m²) | Polyester renforcé de fibre de verre (PRV) | Filtre : 5,5 x 1,63 x 1,9 | Filtre : 9 m² | -143 | non renseigné | gravitaire avec une répartition sur le filtre à l'aide d'un auget à basculement sur des plaques de distribution | sans objet | sans objet | ventilations de FTE classiques + ventilation du filtre par le "chapeau champignon" | - | Non | sans objet | sans objet | sans objet | FTE < à 50% | dépendant du modèle | autorisé | avec ou sans nappe | Guide de l’usager Filière Filtre à Coco PTE, septembre 2011, version 3, 32 pages | Peu complexe, peu fréquente et peu coûteuse. | Non renseigné | Contrat d'entretien : 1ère année offerte sur 3 ans : 120 € /an sur 6 ans : 100 € /an sur 8 ans : 90 €/an | Non renseigné | cuve : 10 ans | 50 cm | non | sans objet
125 | Premier Tech Environnement | EPURFLO Mini CP 10 |  | 2012-028 | texte n°88 du 15/08/2012 annulé et remplacé par le texte n°79 du 18/10/2012 | 10 | Filtre compact | 2 cuves : FTE (5 m³) avec préfiltre + filtre compact rempli de copeaux de coco (6,54 m²) | Fosse : PEHD Filtre : polyester renforcé de fibre de verre (PRV) | Filtre : 4,45 x 1,63 x 1,9 | Filtre : 7,3 m² | -143 | non renseigné | gravitaire avec une répartition sur le filtre à l'aide d'un auget à basculement sur 4 plaques de distribution | sans objet | sans objet | ventilations de FTE classiques + ventilation du filtre par le "chapeau champignon" | - | Non | sans objet | sans objet | sans objet | FTE < à 50% | Tous les 20 mois | autorisé | avec ou sans nappe | Guide de l’usager Filière Filtre à Coco PTE, juillet 2012, version 5, 35 pages | Peu complexe, peu fréquente et peu coûteuse. | 10117 | Contrat d'entretien : 145 € TTC / an | 15710.7023 | cuve : 10 ans | 50 cm | non | sans objet
126 | Premier Tech Environnement | ECOFLO Polyester 10 |  | 2012-026-ext33 | texte n°89 du 18/03/2014 annulé et remplacé par le texte n°76 du 07/08/2014 | 10 | Filtre compact | 2 cuves : FTE (5 m³) avec préfiltre + filtre compact rempli de copeaux de coco (6,54 m²) | Fosse : PEHD Filtre : polyester renforcé de fibre de verre (PRV) | Filtre : 4,45 x 1,63 x 1,9 | Filtre : 7,3 m² | -143 | non renseigné | gravitaire avec une répartition sur le filtre à l'aide d'un auget à basculement sur 4 plaques de distribution | sans objet | sans objet | ventilations de FTE classiques + ventilation du filtre par le "chapeau champignon" | - | Non | sans objet | sans objet | sans objet | FTE < à 50% | Tous les 20 mois | autorisé | avec ou sans nappe | Guide de l’usager – Gammes « filtre à fragments de coco » ECOFLO Polyéthylène, Polyester MAXI, Polyester et Béton de 4 à 20 EH, décembre 2013, 80 pages | Peu complexe, peu fréquente et peu coûteuse. | 10117 | Contrat d'entretien : 175 € TTC / an | 15723.2441 | cuve : 10 ans | 50 cm | non | sans objet
127 | Premier Tech Environnement | EPURFLO Mega CP 12 |  | 2011-021 | texte n°142 du 17/11/2011 | 12 | Filtre compact | 2 cuves : FTE (6 m³) avec préfiltre + filtre compact rempli de copeaux de coco (9,86 m²) | Polyester renforcé de fibre de verre (PRV) | Filtre : 6,5 x 1,63 x 1,9 | Filtre : 10,6 m² | -143 | non renseigné | gravitaire avec une répartition sur le filtre à l'aide d'un auget à basculement sur des plaques de distribution | sans objet | sans objet | ventilations de FTE classiques + ventilation du filtre par le "chapeau champignon" | - | Non | sans objet | sans objet | sans objet | FTE < à 50% | dépendant du modèle | autorisé | avec ou sans nappe | Guide de l’usager Filière Filtre à Coco PTE, septembre 2011, version 3, 32 pages | Peu complexe, peu fréquente et peu coûteuse. | Non renseigné | Contrat d'entretien : 1ère année offerte sur 3 ans : 120 € /an sur 6 ans : 100 € /an sur 8 ans : 90 €/an | Non renseigné | cuve : 10 ans | 50 cm | non | sans objet
128 | Premier Tech Environnement | EPURFLO Mega CP 12 |  | 2012-028 | texte n°88 du 15/08/2012 annulé et remplacé par le texte n°79 du 18/10/2012 | 12 | Filtre compact | 2 cuves : FTE (6 m³) avec préfiltre + filtre compact rempli de copeaux de coco (7,82 m²) | Fosse : PEHD Filtre : polyester renforcé de fibre de verre (PRV) | Filtre : 5,25 x 1,63 x 1,9 | Filtre : 8,6 m² | -143 | non renseigné | gravitaire avec une répartition sur le filtre à l'aide d'un auget à basculement sur des plaques de distribution | sans objet | sans objet | ventilations de FTE classiques + ventilation du filtre par le "chapeau champignon" | - | Non | sans objet | sans objet | sans objet | FTE < à 50% | Tous les 20 mois | autorisé | avec ou sans nappe | Guide de l’usager Filière Filtre à Coco PTE, juillet 2012, version 5, 35 pages | Peu complexe, peu fréquente et peu coûteuse. | 11998 | Contrat d'entretien : 175 € TTC / an | 18632.9431 | cuve : 10 ans | 50 cm | non | sans objet
129 | Premier Tech Environnement | ECOFLO Polyester 12 |  | 2012-026-ext34 | texte n°89 du 18/03/2014 annulé et remplacé par le texte n°76 du 07/08/2014 | 12 | Filtre compact | 2 cuves : FTE (6 m³) avec préfiltre + filtre compact rempli de copeaux de coco (7,82 m²) | Fosse : PEHD Filtre : polyester renforcé de fibre de verre (PRV) | Filtre : 5,25 x 1,63 x 1,9 | Filtre : 8,6 m² | -143 | non renseigné | gravitaire avec une répartition sur le filtre à l'aide d'un auget à basculement sur des plaques de distribution | sans objet | sans objet | ventilations de FTE classiques + ventilation du filtre par le "chapeau champignon" | - | Non | sans objet | sans objet | sans objet | FTE < à 50% | Tous les 20 mois | autorisé | avec ou sans nappe | Guide de l’usager – Gammes « filtre à fragments de coco » ECOFLO Polyéthylène, Polyester MAXI, Polyester et Béton de 4 à 20 EH, décembre 2013, 80 pages | Peu complexe, peu fréquente et peu coûteuse. | 11998 | Contrat d'entretien : 210 € TTC / an | 18795.9866 | cuve : 10 ans | 50 cm | non | sans objet
130 | Premier Tech Environnement | EPURFLO Mega CP 14 |  | 2011-021 | texte n°142 du 17/11/2011 | 14 | Filtre compact | 2 cuves : FTE (6 m³) avec préfiltre + filtre compact rempli de copeaux de coco (11,46 m²) | Polyester renforcé de fibre de verre (PRV) | Filtre : 7,5 x 1,63 x 1,9 | Filtre : 12,3 m² | -143 | non renseigné | gravitaire avec une répartition sur le filtre à l'aide d'un auget à basculement sur des plaques de distribution | sans objet | sans objet | ventilations de FTE classiques + ventilation du filtre par le "chapeau champignon" | - | Non | sans objet | sans objet | sans objet | FTE < à 50% | dépendant du modèle | autorisé | avec ou sans nappe | Guide de l’usager Filière Filtre à Coco PTE, septembre 2011, version 3, 32 pages | Peu complexe, peu fréquente et peu coûteuse. | Non renseigné | Contrat d'entretien : 1ère année offerte sur 3 ans : 120 € /an sur 6 ans : 100 € /an sur 8 ans : 90 €/an | Non renseigné | cuve : 10 ans | 50 cm | non | sans objet
131 | Premier Tech Environnement | EPURFLO Mega CP 14 |  | 2012-028 | texte n°88 du 15/08/2012 annulé et remplacé par le texte n°79 du 18/10/2012 | 14 | Filtre compact | 2 cuves : FTE (6 m³) avec préfiltre + filtre compact rempli de copeaux de coco (9,17 m²) | Fosse : PEHD Filtre : polyester renforcé de fibre de verre (PRV) | Filtre : 6,1 x 1,63 x 1,9 | Filtre : 9,9 m² | -143 | non renseigné | gravitaire avec une répartition sur le filtre à l'aide d'un auget à basculement sur des plaques de distribution | sans objet | sans objet | ventilations de FTE classiques + ventilation du filtre par le "chapeau champignon" | - | Non | sans objet | sans objet | sans objet | FTE < à 50% | Tous les 18 mois | autorisé | avec ou sans nappe | Guide de l’usager Filière Filtre à Coco PTE, juillet 2012, version 5, 35 pages | Peu complexe, peu fréquente et peu coûteuse. | 12901 | Contrat d'entretien : 180 € TTC / an | 20451.505 | cuve : 10 ans | 50 cm | non | sans objet
132 | Premier Tech Environnement | ECOFLO Polyester 14 |  | 2012-026-ext35 | texte n°89 du 18/03/2014 annulé et remplacé par le texte n°76 du 07/08/2014 | 14 | Filtre compact | 2 cuves : FTE (6 m³) avec préfiltre + filtre compact rempli de copeaux de coco (9,17 m²) | Fosse : PEHD Filtre : polyester renforcé de fibre de verre (PRV) | Filtre : 6,1 x 1,63 x 1,9 | Filtre : 9,9 m² | -143 | non renseigné | gravitaire avec une répartition sur le filtre à l'aide d'un auget à basculement sur des plaques de distribution | sans objet | sans objet | ventilations de FTE classiques + ventilation du filtre par le "chapeau champignon" | - | Non | sans objet | sans objet | sans objet | FTE < à 50% | Tous les 18 mois | autorisé | avec ou sans nappe | Guide de l’usager – Gammes « filtre à fragments de coco » ECOFLO Polyéthylène, Polyester MAXI, Polyester et Béton de 4 à 20 EH, décembre 2013, 80 pages | Peu complexe, peu fréquente et peu coûteuse. | 12901 | Contrat d'entretien : 215 € TTC / an | 20175.5853 | cuve : 10 ans | 50 cm | non | sans objet
133 | Premier Tech Environnement | EPURFLO Mega CP 17 |  | 2011-021 | texte n°142 du 17/11/2011 | 17 | Filtre compact | 2 cuves : FTE (8 m³) avec préfiltre + filtre compact rempli de copeaux de coco (13,86 m²) | Polyester renforcé de fibre de verre (PRV) | Filtre : 9 x 1,63 x 1,9 | Filtre : 14,67 m² | -143 | non renseigné | gravitaire avec une répartition sur le filtre à l'aide d'un auget à basculement sur des plaques de distribution | sans objet | sans objet | ventilations de FTE classiques + ventilation du filtre par le "chapeau champignon" | - | Non | sans objet | sans objet | sans objet | FTE < à 50% | dépendant du modèle | autorisé | avec ou sans nappe | Guide de l’usager Filière Filtre à Coco PTE, septembre 2011, version 3, 32 pages | Peu complexe, peu fréquente et peu coûteuse. | Non renseigné | Contrat d'entretien : 1ère année offerte sur 3 ans : 120 € /an sur 6 ans : 100 € /an sur 8 ans : 90 €/an | Non renseigné | cuve : 10 ans | 50 cm | non | sans objet
134 | Premier Tech Environnement | EPURFLO Mega CP 17 |  | 2012-028 | texte n°88 du 15/08/2012 annulé et remplacé par le texte n°79 du 18/10/2012 | 17 | Filtre compact | 2 cuves : FTE (8 m³) avec préfiltre + filtre compact rempli de copeaux de coco (11,09 m²) | Fosse : PEHD Filtre : polyester renforcé de fibre de verre (PRV) | Filtre : 7,3 x 1,63 x 1,9 | Filtre : 11,9 m² | -143 | non renseigné | gravitaire avec une répartition sur le filtre à l'aide d'un auget à basculement sur des plaques de distribution | sans objet | sans objet | ventilations de FTE classiques + ventilation du filtre par le "chapeau champignon" | - | Non | sans objet | sans objet | sans objet | FTE < à 50% | Tous les 19 mois | autorisé | avec ou sans nappe | Guide de l’usager Filière Filtre à Coco PTE, juillet 2012, version 5, 35 pages | Peu complexe, peu fréquente et peu coûteuse. | 14365 | Contrat d'entretien : 185 € TTC / an | 22605 | cuve : 10 ans | 50 cm | non | sans objet
135 | Premier Tech Environnement | ECOFLO Polyester 17 |  | 2012-026-ext36 | texte n°89 du 18/03/2014 annulé et remplacé par le texte n°76 du 07/08/2014 | 17 | Filtre compact | 2 cuves : FTE (8 m³) avec préfiltre + filtre compact rempli de copeaux de coco (11,09 m²) | Fosse : PEHD Filtre : polyester renforcé de fibre de verre (PRV) | Filtre : 7,3 x 1,63 x 1,9 | Filtre : 11,9 m² | -143 | non renseigné | gravitaire avec une répartition sur le filtre à l'aide d'un auget à basculement sur des plaques de distribution | sans objet | sans objet | ventilations de FTE classiques + ventilation du filtre par le "chapeau champignon" | - | Non | sans objet | sans objet | sans objet | FTE < à 50% | Tous les 19 mois | autorisé | avec ou sans nappe | Guide de l’usager – Gammes « filtre à fragments de coco » ECOFLO Polyéthylène, Polyester MAXI, Polyester et Béton de 4 à 20 EH, décembre 2013, 80 pages | Peu complexe, peu fréquente et peu coûteuse. | 14365 | Contrat d'entretien : 220 € TTC / an | 22203.1773 | cuve : 10 ans | 50 cm | non | sans objet
136 | Premier Tech Environnement | EPURFLO Mega CP 20 |  | 2011-021 | texte n°142 du 17/11/2011 | 20 | Filtre compact | 2 cuves : FTE (10 m³) avec préfiltre + filtre compact rempli de copeaux de coco (16,35 m²) | Polyester renforcé de fibre de verre (PRV) | Filtre : 10,55 x 1,63 x 1,9 | Filtre : 17,2 m² | -143 | non renseigné | gravitaire avec une répartition sur le filtre à l'aide d'un auget à basculement sur des plaques de distribution | sans objet | sans objet | ventilations de FTE classiques + ventilation du filtre par le "chapeau champignon" | - | Non | sans objet | sans objet | sans objet | FTE < à 50% | dépendant du modèle | autorisé | avec ou sans nappe | Guide de l’usager Filière Filtre à Coco PTE, septembre 2011, version 3, 32 pages | Peu complexe, peu fréquente et peu coûteuse. | Non renseigné | Contrat d'entretien : 1ère année offerte sur 3 ans : 120 € /an sur 6 ans : 100 € /an sur 8 ans : 90 €/an | Non renseigné | cuve : 10 ans | 50 cm | non | sans objet
137 | Premier Tech Environnement | EPURFLO Mega CP 20 |  | 2012-028 | texte n°88 du 15/08/2012 annulé et remplacé par le texte n°79 du 18/10/2012 | 20 | Filtre compact | 2 cuves : FTE (10 m³) avec préfiltre + filtre compact rempli de copeaux de coco (13 m²) | Fosse : PEHD Filtre : polyester renforcé de fibre de verre (PRV) | Filtre : 8,5 x 1,63 x 1,9 | Filtre : 13,9 m² | -143 | non renseigné | gravitaire avec une répartition sur le filtre à l'aide d'un auget à basculement sur des plaques de distribution | sans objet | sans objet | ventilations de FTE classiques + ventilation du filtre par le "chapeau champignon" | - | Non | sans objet | sans objet | sans objet | FTE < à 50% | Tous les 20 mois | autorisé | avec ou sans nappe | Guide de l’usager Filière Filtre à Coco PTE, juillet 2012, version 5, 35 pages | Peu complexe, peu fréquente et peu coûteuse. | 15861.204 | Contrat d'entretien : 190 € TTC / an | 25054.3478 | cuve : 10 ans | 50 cm | non | sans objet
138 | Premier Tech Environnement | ECOFLO Polyester 20 |  | 2012-026-ext37 | texte n°89 du 18/03/2014 annulé et remplacé par le texte n°76 du 07/08/2014 | 20 | Filtre compact | 2 cuves : FTE (10 m³) avec préfiltre + filtre compact rempli de copeaux de coco (13 m²) | Fosse : PEHD Filtre : polyester renforcé de fibre de verre (PRV) | Filtre : 8,5 x 1,63 x 1,9 | Filtre : 13,9 m² | -143 | non renseigné | gravitaire avec une répartition sur le filtre à l'aide d'un auget à basculement sur des plaques de distribution | sans objet | sans objet | ventilations de FTE classiques + ventilation du filtre par le "chapeau champignon" | - | Non | sans objet | sans objet | sans objet | FTE < à 50% | Tous les 20 mois | autorisé | avec ou sans nappe | Guide de l’usager – Gammes « filtre à fragments de coco » ECOFLO Polyéthylène, Polyester MAXI, Polyester et Béton de 4 à 20 EH, décembre 2013, 80 pages | Peu complexe, peu fréquente et peu coûteuse. | 15861.204 | Contrat d'entretien : 230 € TTC / an | 24252 | cuve : 10 ans | 50 cm | non | sans objet
139 | Premier Tech Environnement | ECOFLO CP 3 |  | 2012-034 | texte n°88 du 15/08/2012 annulé et remplacé par le texte n°79 du 18/10/2012 | 3 | Filtre compact | 2 cuves : FTE (3 m³) avec préfiltre + filtre compact rempli de copeaux de coco (2,48 m²) | Polyéthylène | Filtre : 2,48 x 1,27 x 1,53 | Filtre : 3,1 m² | -105 | non renseigné | gravitaire avec une répartition sur le filtre à l'aide d'un auget à basculement sur des plaques de distribution | sans objet | sans objet | ventilations de FTE classiques + ventilation du filtre par le "chapeau champignon" | - | Non | sans objet | sans objet | sans objet | FTE < à 50% | Tous les 40 mois | autorisé | avec ou sans nappe | Guide de l’usager Filière Filtre à Coco PTE, juillet 2012, version 5, 35 pages | Peu complexe, peu fréquente et peu coûteuse. | 3177.2575 | Contrat d'entretien : 120 € TTC / an | 7165.5518 | cuve : 10 ans | 30 cm | non | sans objet
140 | Premier Tech Environnement | ECOFLO Polyéthylène 4 |  | 2012-026-ext10 | texte n°89 du 18/03/2014 annulé et remplacé par le texte n°76 du 07/08/2014 | 4 | Filtre compact | 2 cuves : FTE (3 m³) avec préfiltre + filtre compact rempli de copeaux de coco (2,85 m²) | Polyéthylène | Filtre : 2,42 x 1,21 x 1,36 | Filtre : 3 m² | -109 | non renseigné | gravitaire avec une répartition sur le filtre à l'aide d'un auget à basculement sur des plaques de distribution | sans objet | sans objet | ventilations de FTE classiques + ventilation du filtre par le "chapeau champignon" | - | Non | sans objet | sans objet | sans objet | FTE < à 50% | Tous les 26 mois | autorisé | avec ou sans nappe | Guide de l’usager – Gammes « filtre à fragments de coco » ECOFLO Polyéthylène, Polyester MAXI, Polyester et Béton de 4 à 20 EH, décembre 2013, 80 pages | Peu complexe, peu fréquente et peu coûteuse. | 3996.6555 | Contrat d'entretien : 145 € TTC / an | 7840.301 | cuve : 10 ans | 30 cm | non | sans objet
141 | Premier Tech Environnement | ECOFLO CP 5 |  | 2012-034 | texte n°88 du 15/08/2012 annulé et remplacé par le texte n°79 du 18/10/2012 | 5 | Filtre compact | 2 cuves : FTE (3 m³) avec préfiltre + filtre compact rempli de copeaux de coco (3,35 m²) | Polyéthylène | Filtre : 2,75 x 1,25 x 1,36 | Filtre : 3,4 m² | -109 | non renseigné | gravitaire avec une répartition sur le filtre à l'aide d'un auget à basculement sur des plaques de distribution | sans objet | sans objet | ventilations de FTE classiques + ventilation du filtre par le "chapeau champignon" | - | Non | sans objet | sans objet | sans objet | FTE < à 50% | Tous les 24 mois | autorisé | avec ou sans nappe | Guide de l’usager Filière Filtre à Coco PTE, juillet 2012, version 5, 35 pages | Peu complexe, peu fréquente et peu coûteuse. | 5058.5284 | Contrat d'entretien : 120 € TTC / an | 9385.4515 | cuve : 10 ans | 30 cm | non | sans objet
142 | Premier Tech Environnement | ECOFLO Polyéthylène 5 |  | 2012-026-ext11 | texte n°89 du 18/03/2014 annulé et remplacé par le texte n°76 du 07/08/2014 | 5 | Filtre compact | 2 cuves : FTE (3 m³) avec préfiltre + filtre compact rempli de copeaux de coco (3,35 m²) | Polyéthylène | Filtre : 2,75 x 1,25 x 1,36 | Filtre : 3,4 m² | -109 | non renseigné | gravitaire avec une répartition sur le filtre à l'aide d'un auget à basculement sur des plaques de distribution | sans objet | sans objet | ventilations de FTE classiques + ventilation du filtre par le "chapeau champignon" | - | Non | sans objet | sans objet | sans objet | FTE < à 50% | Tous les 24 mois | autorisé | avec ou sans nappe | Guide de l’usager – Gammes « filtre à fragments de coco » ECOFLO Polyéthylène, Polyester MAXI, Polyester et Béton de 4 à 20 EH, décembre 2013, 80 pages | Peu complexe, peu fréquente et peu coûteuse. | 4397.9933 | Contrat d'entretien : 145 € TTC / an | 8517.5585 | cuve : 10 ans | 30 cm | non | sans objet
143 | Premier Tech Environnement | ECOFLO Polyéthylène 6 |  | 2012-026-ext12 | texte n°89 du 18/03/2014 annulé et remplacé par le texte n°76 du 07/08/2014 | 6 | Filtre compact | 2 cuves : FTE (4 m³) avec préfiltre + filtre compact rempli de copeaux de coco (3,93 m²) | Polyéthylène | Filtre : 3,32 x 1,21 x 1,36 | Filtre : 4 m² | -109 | non renseigné | gravitaire avec une répartition sur le filtre à l'aide d'un auget à basculement sur des plaques de distribution | sans objet | sans objet | ventilations de FTE classiques + ventilation du filtre par le "chapeau champignon" | - | Non | sans objet | sans objet | sans objet | FTE < à 50% | Tous les 20 mois | autorisé | avec ou sans nappe | Guide de l’usager – Gammes « filtre à fragments de coco » ECOFLO Polyéthylène, Polyester MAXI, Polyester et Béton de 4 à 20 EH, décembre 2013, 80 pages | Peu complexe, peu fréquente et peu coûteuse. | 5058.5284 | Contrat d'entretien : 150 € TTC / an | 9554.3478 | cuve : 10 ans | 30 cm | non | sans objet
144 | Premier Tech Environnement | ECOFLO CP 7 |  | 2012-034 | texte n°88 du 15/08/2012 annulé et remplacé par le texte n°79 du 18/10/2012 | 7 | Filtre compact | 3 cuves : FTE (4 m³) avec préfiltre + 2 filtres compacts remplis de copeaux de coco (2 x 2,48 m²) | Polyéthylène | Filtres : 2,48 x 3,05 x 1,53 | Filtres : 7,6 m² | -105 | non renseigné | gravitaire avec une répartition sur le filtre à l'aide d'un auget à basculement sur des plaques de distribution | sans objet | sans objet | ventilations de FTE classiques + ventilation du filtre par le "chapeau champignon" | - | Non | sans objet | sans objet | sans objet | FTE < à 50% | Tous les 23 mois | autorisé | avec ou sans nappe | Guide de l’usager Filière Filtre à Coco PTE, juillet 2012, version 5, 35 pages | Peu complexe, peu fréquente et peu coûteuse. | 6354.5151 | Contrat d'entretien : 130 € TTC / an | 11032.6087 | cuve : 10 ans | 30 cm | non | sans objet
145 | Premier Tech Environnement | ECOFLO Polyéthylène 8 |  | 2012-026-ext13 | texte n°89 du 18/03/2014 annulé et remplacé par le texte n°76 du 07/08/2014 | 8 | Filtre compact | 3 cuves : FTE (4 m³) avec préfiltre + 2 filtres compacts remplis de copeaux de coco (2 x 2,85 m²) | Polyéthylène | Filtres : 2,42 x 1,21 x 1,36 | Filtres : 6 m² | -105 | non renseigné | gravitaire avec une répartition sur le filtre à l'aide d'un auget à basculement sur des plaques de distribution | sans objet | sans objet | ventilations de FTE classiques + ventilation du filtre par le "chapeau champignon" | - | Non | sans objet | sans objet | sans objet | FTE < à 50% | Tous les 20 mois | autorisé | avec ou sans nappe | Guide de l’usager – Gammes « filtre à fragments de coco » ECOFLO Polyéthylène, Polyester MAXI, Polyester et Béton de 4 à 20 EH, décembre 2013, 80 pages | Peu complexe, peu fréquente et peu coûteuse. | 6354.5151 | Contrat d'entretien : 160 € TTC / an | 11577.7592 | cuve : 10 ans | 30 cm | non | sans objet
146 | Premier Tech Environnement | ECOFLO CP 10 (2*5) |  | 2012-034 | texte n°88 du 15/08/2012 annulé et remplacé par le texte n°79 du 18/10/2012 | 10 | Filtre compact | 3 cuves : FTE (5 m³) avec préfiltre + 2 filtres compacts remplis de copeaux de coco (2 x 3,35 m²) | Polyéthylène | Filtres : 2,75 x 3,05 x 1,36 | Filtres : 8,4 m² | -109 | non renseigné | gravitaire avec une répartition sur le filtre à l'aide d'un auget à basculement sur des plaques de distribution | sans objet | sans objet | ventilations de FTE classiques + ventilation du filtre par le "chapeau champignon" | - | Non | sans objet | sans objet | sans objet | FTE < à 50% | Tous les 20 mois | autorisé | avec ou sans nappe | Guide de l’usager Filière Filtre à Coco PTE, juillet 2012, version 5, 35 pages | Peu complexe, peu fréquente et peu coûteuse. | 10117.0569 | Contrat d'entretien : 145 € TTC / an | 15710.7023 | cuve : 10 ans | 30 cm | non | sans objet
147 | Premier Tech Environnement | ECOFLO CP 10 (3*3) |  | 2012-034 | texte n°88 du 15/08/2012 annulé et remplacé par le texte n°79 du 18/10/2012 | 10 | Filtre compact | 4 cuves : FTE (5 m³) avec préfiltre + 3 filtres compacts remplis de copeaux de coco (3 x 2,48 m²) | Polyéthylène | Filtres : 2,48 x 4,85 x 1,53 | Filtres : 12 m² | -105 | non renseigné | gravitaire avec une répartition sur le filtre à l'aide d'un auget à basculement sur des plaques de distribution | sans objet | sans objet | ventilations de FTE classiques + ventilation du filtre par le "chapeau champignon" | - | Non | sans objet | sans objet | sans objet | FTE < à 50% | Tous les 20 mois | autorisé | avec ou sans nappe | Guide de l’usager Filière Filtre à Coco PTE, juillet 2012, version 5, 35 pages | Peu complexe, peu fréquente et peu coûteuse. | 9531.7726 | Contrat d'entretien : 145 € TTC / an | 15125 | cuve : 10 ans | 30 cm | non | sans objet
148 | Premier Tech Environnement | ECOFLO Polyéthylène 10 |  | 2012-026-ext14 | texte n°89 du 18/03/2014 annulé et remplacé par le texte n°76 du 07/08/2014 | 10 | Filtre compact | 3 cuves : FTE (5 m³) avec préfiltre + 2 filtres compacts remplis de copeaux de coco (2 x 3,35 m²) | Polyéthylène | Filtres : 2,75 x 3,05 x 1,36 | Filtres : 7 m² | -109 | non renseigné | gravitaire avec une répartition sur le filtre à l'aide d'un auget à basculement sur des plaques de distribution | sans objet | sans objet | ventilations de FTE classiques + ventilation du filtre par le "chapeau champignon" | - | Non | sans objet | sans objet | sans objet | FTE < à 50% | Tous les 20 mois | autorisé | avec ou sans nappe | Guide de l’usager – Gammes « filtre à fragments de coco » ECOFLO Polyéthylène, Polyester MAXI, Polyester et Béton de 4 à 20 EH, décembre 2013, 80 pages | Peu complexe, peu fréquente et peu coûteuse. | 8745.8194 | Contrat d'entretien : 175 € TTC / an | 14389.6321 | cuve : 10 ans | 30 cm | non | sans objet
149 | Premier Tech Environnement | ECOFLO Polyéthylène 12 |  | 2012-026-ext15 | texte n°89 du 18/03/2014 annulé et remplacé par le texte n°76 du 07/08/2014 | 12 | Filtre compact | 3 cuves : FTE (6 m³) avec préfiltre + 2 filtres compacts remplis de copeaux de coco (2 x 3,93 m²) | Polyéthylène | Filtres : 3,32 x 1,21 x 1,36 | Filtres : 8 m² | -109 | non renseigné | gravitaire avec une répartition sur le filtre à l'aide d'un auget à basculement sur des plaques de distribution | sans objet | sans objet | ventilations de FTE classiques + ventilation du filtre par le "chapeau champignon" | - | Non | sans objet | sans objet | sans objet | FTE < à 50% | Tous les 20 mois | autorisé | avec ou sans nappe | Guide de l’usager – Gammes « filtre à fragments de coco » ECOFLO Polyéthylène, Polyester MAXI, Polyester et Béton de 4 à 20 EH, décembre 2013, 80 pages | Peu complexe, peu fréquente et peu coûteuse. | 9531.7726 | Contrat d'entretien : 210 € TTC / an | 16492.4749 | cuve : 10 ans | 30 cm | non | sans objet
150 | Premier Tech Environnement | ECOFLO Polyéthylène 12 |  | 2012-026-ext16 | texte n°89 du 18/03/2014 annulé et remplacé par le texte n°76 du 07/08/2014 | 12 | Filtre compact | 4 cuves : FTE (6 m³) avec préfiltre + 3 filtres compacts remplis de copeaux de coco (3 x 2,85 m²) | Polyéthylène | Filtres : 2,42 x 1,21 x 1,36 | Filtres : 9 m² | -109 | non renseigné | gravitaire avec une répartition sur le filtre à l'aide d'un auget à basculement sur des plaques de distribution | sans objet | sans objet | ventilations de FTE classiques + ventilation du filtre par le "chapeau champignon" | - | Non | sans objet | sans objet | sans objet | FTE < à 50% | Tous les 20 mois | autorisé | avec ou sans nappe | Guide de l’usager – Gammes « filtre à fragments de coco » ECOFLO Polyéthylène, Polyester MAXI, Polyester et Béton de 4 à 20 EH, décembre 2013, 80 pages | Peu complexe, peu fréquente et peu coûteuse. | 10785.9532 | Contrat d'entretien : 210 € TTC / an | 17746.6555 | cuve : 10 ans | 30 cm | non | sans objet
151 | Premier Tech Environnement | ECOFLO CP 15 (3*5) |  | 2012-034 | texte n°88 du 15/08/2012 annulé et remplacé par le texte n°79 du 18/10/2012 | 15 | Filtre compact | 4 cuves : FTE (8 m³) avec préfiltre + 3 filtres compacts remplis de copeaux de coco (3 x 3,35 m²) | Polyéthylène | Filtres : 2,75 x 4,85 x 1,36 | Filtres : 13,3 m² | -109 | non renseigné | gravitaire avec une répartition sur le filtre à l'aide d'un auget à basculement sur des plaques de distribution | sans objet | sans objet | ventilations de FTE classiques + ventilation du filtre par le "chapeau champignon" | - | Non | sans objet | sans objet | sans objet | FTE < à 50% | Tous les 22 mois | autorisé | avec ou sans nappe | Guide de l’usager Filière Filtre à Coco PTE, juillet 2012, version 5, 35 pages | Peu complexe, peu fréquente et peu coûteuse. | 15175.5853 | Contrat d'entretien : 180 € TTC / an | 22801.0033 | cuve : 10 ans | 30 cm | non | sans objet
152 | Premier Tech Environnement | ECOFLO Polyéthylène 15 |  | 2012-026-ext17 | texte n°89 du 18/03/2014 annulé et remplacé par le texte n°76 du 07/08/2014 | 15 | Filtre compact | 4 cuves : FTE (8 m³) avec préfiltre + 3 filtres compacts remplis de copeaux de coco (3 x 3,35 m²) | Polyéthylène | Filtres : 2,75 x 4,85 x 1,36 | Filtres : 13,3 m² | -109 | non renseigné | gravitaire avec une répartition sur le filtre à l'aide d'un auget à basculement sur des plaques de distribution | sans objet | sans objet | ventilations de FTE classiques + ventilation du filtre par le "chapeau champignon" | - | Non | sans objet | sans objet | sans objet | FTE < à 50% | Tous les 22 mois | autorisé | avec ou sans nappe | Guide de l’usager – Gammes « filtre à fragments de coco » ECOFLO Polyéthylène, Polyester MAXI, Polyester et Béton de 4 à 20 EH, décembre 2013, 80 pages | Peu complexe, peu fréquente et peu coûteuse. | 12792.6421 | Contrat d'entretien : 215 € TTC / an | 19991.6388 | cuve : 10 ans | 30 cm | non | sans objet
153 | Premier Tech Environnement | ECOFLO Polyéthylène 16 |  | 2012-026-ext18 | texte n°89 du 18/03/2014 annulé et remplacé par le texte n°76 du 07/08/2014 | 16 | Filtre compact | 5 cuves : FTE (8 m³) avec préfiltre + 4 filtres compacts remplis de copeaux de coco (4 x 2,85 m²) | Polyéthylène | Filtres : 2,42 x 1,21 x 1,36 | Filtres : 12 m² | -109 | non renseigné | gravitaire avec une répartition sur le filtre à l'aide d'un auget à basculement sur des plaques de distribution | sans objet | sans objet | ventilations de FTE classiques + ventilation du filtre par le "chapeau champignon" | - | Non | sans objet | sans objet | sans objet | FTE < à 50% | Non renseigné | autorisé | avec ou sans nappe | Guide de l’usager – Gammes « filtre à fragments de coco » ECOFLO Polyéthylène, Polyester MAXI, Polyester et Béton de 4 à 20 EH, décembre 2013, 80 pages | Peu complexe, peu fréquente et peu coûteuse. | Non renseigné | Non renseigné | Non renseigné | cuve : 10 ans | 30 cm | non | sans objet
154 | Premier Tech Environnement | ECOFLO Polyéthylène 18 |  | 2012-026-ext19 | texte n°89 du 18/03/2014 annulé et remplacé par le texte n°76 du 07/08/2014 | 18 | Filtre compact | 4 cuves : FTE (10 m³) avec préfiltre + 3 filtres compacts remplis de copeaux de coco (3 x 3,93 m²) | Polyéthylène | Filtres : 3,32 x 1,21 x 1,36 | Filtres : 12 m² | -109 | non renseigné | gravitaire avec une répartition sur le filtre à l'aide d'un auget à basculement sur des plaques de distribution | sans objet | sans objet | ventilations de FTE classiques + ventilation du filtre par le "chapeau champignon" | - | Non | sans objet | sans objet | sans objet | FTE < à 50% | Tous les 18 mois | autorisé | avec ou sans nappe | Guide de l’usager – Gammes « filtre à fragments de coco » ECOFLO Polyéthylène, Polyester MAXI, Polyester et Béton de 4 à 20 EH, décembre 2013, 80 pages | Peu complexe, peu fréquente et peu coûteuse. | 15426.4214 | Contrat d'entretien : 220 € TTC / an | 23365.3846 | cuve : 10 ans | 30 cm | non | sans objet
155 | Premier Tech Environnement | ECOFLO CP 20 (4*5) |  | 2012-034 | texte n°88 du 15/08/2012 annulé et remplacé par le texte n°79 du 18/10/2012 | 20 | Filtre compact | 5 cuves : FTE (10 m³) avec préfiltre + 4 filtres compacts remplis de copeaux de coco (4 x 3,35 m²) | Polyéthylène | Filtres : 2,75 x 6,60 x 1,36 | Filtres : 18,2 m² | -109 | non renseigné | gravitaire avec une répartition sur le filtre à l'aide d'un auget à basculement sur des plaques de distribution | sans objet | sans objet | ventilations de FTE classiques + ventilation du filtre par le "chapeau champignon" | - | Non | sans objet | sans objet | sans objet | FTE < à 50% | Tous les 20 mois | autorisé | avec ou sans nappe | Guide de l’usager Filière Filtre à Coco PTE, juillet 2012, version 5, 35 pages | Peu complexe, peu fréquente et peu coûteuse. | 20234.1137 | Contrat d'entretien : 190 € TTC / an | 29427.2575 | cuve : 10 ans | 30 cm | non | sans objet
156 | ELOY WATER | OXYFIX C-90 MB 4EH 4500 |  | 2010-015 | texte n°67 du 06/10/2010 annulé et remplacé par le texte n°51 du 12/05/2012 annulé et remplacé par le texte n°124 du 03/11/2012 | 3 | Microstation à cultures fixées | Monocuve à 3 compartiments : décanteur primaire (2 340 L) réacteur biologique (950 L) rempli d'oxybee clarificateur (950 L) | Béton | 2,38 x 1,58 x 1,85 | 3,76 m2 | -2 | 2 700 kg | Gravitaire | du clarificateur au décanteur par une pompe à injection d'air | 2 diffuseurs d'air à disques membranaires micro-perforées placés sur une rampe amovible dans la partie inférieure du réacteur et alimentés en continu par un surpresseur | canalisation en PVC de minimum 100 mm de diamètre, partant du décanteur primaire jusqu'au dessus du faîte d'une toiture | alarme visuelle | Oui | 1,14 kWh/jour | environ 47 € TTC / an | 36 dB | Décanteur < à 30 % | Tous les ans | interdit | avec ou sans nappe | Manuel d’utilisation à l’usage du propriétaire d’une Oxyfix C-90 MB 4 EH, Oxyfix C-90 MB 5 EH, Oxyfix C-90 MB 6 EH : guide de mise en oeuvre et guide d’exploitation, actualisé en décembre 2011, 50 pages | Complexe, fréquente et coûteuse. Contrat de maintenance recommandé. | 5234.1137 | Contrat : 130 € TTC / an | 12009.1973 | cuve 10 ans composants électromécaniques : 2 ans |  | non | sans objet
157 | ELOY WATER | OXYFIX C-90 MB 4EH 4500 |  | 2010-015 bis | texte n°51 du 12/05/2012 annulé et remplacé par le texte n°124 du 03/11/2012 | 4 | Microstation à cultures fixées | Monocuve à 3 compartiments : décanteur primaire (2 340 L) réacteur biologique (950 L) rempli d'oxybee clarificateur (950 L) | Béton | 2,38 x 1,58 x 1,85 | 3,76 m2 | -2 | 2 700 kg | Gravitaire | du clarificateur au décanteur par une pompe à injection d'air | 2 diffuseurs d'air à disques membranaires micro-perforées placés sur une rampe amovible dans la partie inférieure du réacteur et alimentés en continu par un surpresseur | canalisation en PVC de minimum 100 mm de diamètre, partant du décanteur primaire jusqu'au dessus du faîte d'une toiture | alarme visuelle | Oui | 1,14 kWh/jour | environ 47 € TTC / an | 36 dB | Décanteur < à 30 % | Tous les 8 mois | interdit | avec ou sans nappe | Manuel d’utilisation à l’usage du propriétaire d’une Oxyfix C-90 MB 4 EH, Oxyfix C-90 MB 5 EH, Oxyfix C-90 MB 6 EH : guide de mise en oeuvre et guide d’exploitation, actualisé en décembre 2011, 50 pages et Manuel d’utilisation à l’usage du propriétaire d’une Oxyfix C-90 MB 4 EH, Oxyfix C-90 MB 5 EH, Oxyfix C-90 MB 6 EH : guide de mise en oeuvre et guide d’exploitation, actualisé en août 2012, 46 pages | Complexe, très fréquente et très coûteuse. Contrat de maintenance recommandé | 5234.1137 | Contrat : 130 € TTC / an | 12009.1973 | cuve 10 ans composants électromécaniques : 2 ans |  | non | sans objet
158 | ELOY WATER | OXYFIX C-90 MB 5EH 6000 |  | 2010-016 | texte n°67 du 06/10/2010 annulé et remplacé par le texte n°81 du 04/04/2012 annulé et remplacé par le texte n°51 du 12/05/2012 annulé et remplacé par le texte n°124 du 03/11/2012 | 5 | Microstation à cultures fixées | Monocuve à 3 compartiments : décanteur primaire (3 000 L) réacteur biologique (1 130 L) rempli d'oxybee clarificateur (1 070 L) | Béton | 2,38 x 1,58 x 2,25 | 3,76 m2 | -2 | 2 850 kg | gravitaire | du clarificateur au décanteur par une pompe à injection d'air | 2 diffuseurs d'air à disques membranaires micro-perforées placés sur une rampe amovible dans la partie inférieure du réacteur et alimentés en continu par un surpresseur | canalisation en PVC de minimum 100 mm de diamètre, partant du décanteur primaire jusqu'au dessus du faîte d'une toiture | alarme visuelle | Oui | 1,42 kWh/jour | environ 58 € TTC / an | 36 dB | Décanteur < à 30 % | Tous les 8 mois | interdit | avec ou sans nappe | Manuel d’utilisation à l’usage du propriétaire d’une Oxyfix C-90 MB 4 EH, Oxyfix C-90 MB 5 EH, Oxyfix C-90 MB 6 EH : guide de mise en oeuvre et guide d’exploitation, actualisé en décembre 2011, 50 pages et Manuel d’utilisation à l’usage du propriétaire d’une Oxyfix C-90 MB 4 EH, Oxyfix C-90 MB 5 EH, Oxyfix C-90 MB 6 EH : guide de mise en oeuvre et guide d’exploitation, actualisé en août 2012, 46 pages | Complexe, très fréquente et très coûteuse. Contrat de maintenance recommandé | 6049.3311 | Contrat d'entretien : 130 € TTC / an | 13003.3445 | cuve : 10 ans composants électromécaniques : 2 ans |  | non | sans objet
159 | ELOY WATER | OXYFIX C-90 MB 6EH |  | 2012-002 | texte n°81 du 04/04/2012 annulé et remplacé par le texte n°51 du 12/05/2012 annulé et remplacé par le texte n°124 du 03/11/2012 | 6 | Microstation à cultures fixées | Monocuve à 3 compartiments : décanteur primaire (2 890 L) réacteur biologique (1 130 L) rempli d'oxybee clarificateur (1 170 L) | Béton | 2,38 x 1,58 x 2,25 | 3,76 m2 | -2 | 2 900 kg | gravitaire | du clarificateur au décanteur par une pompe à injection d'air | 2 diffuseurs d'air à disques membranaires micro-perforées placés sur une rampe amovible dans la partie inférieure du réacteur et alimentés en continu par un surpresseur | canalisation en PVC de minimum 100 mm de diamètre, partant du décanteur primaire jusqu'au dessus du faîte d'une toiture | alarme visuelle | Oui | 2,57 kWh/jour | environ 106 € TTC / an | 42dB | Décanteur < à 30 % | Tous les 6,5 mois | interdit | avec ou sans nappe | Manuel d’utilisation à l’usage du propriétaire d’une Oxyfix C-90 MB 4 EH, Oxyfix C-90 MB 5 EH, Oxyfix C-90 MB 6 EH : guide de mise en oeuvre et guide d’exploitation, actualisé en août 2012, 46 pages | Complexe, très fréquente et très coûteuse. Contrat de maintenance recommandé | 6264.214 | Contrat d'entretien : 130 € TTC / an | 14725.7525 | cuve : 10 ans composants électromécaniques : 2 ans |  | non | sans objet
160 | ELOY WATER | OXYFIX C-90 MB 9EH |  | 2012-002 | texte n°81 du 04/04/2012 annulé et remplacé par le texte n°51 du 12/05/2012 annulé et remplacé par le texte n°124 du 03/11/2012 | 9 | Microstation à cultures fixées | 2 cuves : décanteur primaire (5 220 L) réacteur biologique (2 920 L) rempli d'oxybee et clarificateur (2 280 L) | Béton | 2 x (2,38 x 1,58 x 2,25) | 7,5 m2 | -2 | 2 650 + 3 150 kg | gravitaire | du clarificateur au décanteur par une pompe à injection d'air | 4 diffuseurs d'air à disques membranaires micro-perforées placés sur une rampe amovible dans la partie inférieure du réacteur et alimentés en continu par un surpresseur | canalisation en PVC de minimum 100 mm de diamètre, partant du décanteur primaire jusqu'au dessus du faîte d'une toiture | alarme visuelle | Oui | 2,57 kWh/jour | environ 106 € TTC / an | 42dB | Décanteur < à 30 % | Tous les 8 mois | interdit | avec ou sans nappe | Manuel d’utilisation à l’usage du propriétaire d’une Oxyfix C-90 MB 9 EH, Oxyfix C-90 MB 11 EH : guide de mise en oeuvre et guide d’exploitation, actualisé en août 2012, 48 pages | Complexe, très fréquente et très coûteuse. Contrat de maintenance recommandé | 8168.8963 | Contrat d'entretien : 170 € TTC / an | 19740.8027 | cuve : 10 ans composants électromécaniques : 2 ans |  | non | sans objet
161 | ELOY WATER | OXYFIX C-90 MB 11EH |  | 2012-002 | texte n°81 du 04/04/2012 annulé et remplacé par le texte n°51 du 12/05/2012 annulé et remplacé par le texte n°124 du 03/11/2012 | 11 | Microstation à cultures fixées | 2 cuves : décanteur primaire (5 220 L) réacteur biologique (2 920 L) rempli d'oxybee et clarificateur (2 280 L) | Béton | 2 x (2,38 x 1,58 x 2,25) | 7,5 m2 | -2 | 2 650 + 3 175 kg | gravitaire | du clarificateur au décanteur par une pompe à injection d'air | 4 diffuseurs d'air à disques membranaires micro-perforées placés sur une rampe amovible dans la partie inférieure du réacteur et alimentés en continu par un surpresseur | canalisation en PVC de minimum 100 mm de diamètre, partant du décanteur primaire jusqu'au dessus du faîte d'une toiture | alarme visuelle | Oui | 3,58 kWh/jour | environ 147 € TTC / an | 44dB | Décanteur < à 30 % | Tous les 6,5 mois | interdit | avec ou sans nappe | Manuel d’utilisation à l’usage du propriétaire d’une Oxyfix C-90 MB 9 EH, Oxyfix C-90 MB 11 EH : guide de mise en oeuvre et guide d’exploitation, actualisé en août 2012, 48 pages | Complexe, très fréquente et très coûteuse. Contrat de maintenance recommandé | 9243.311 | Contrat d'entretien : 170 € TTC / an | 23085.2843 | cuve : 10 ans composants électromécaniques : 2 ans |  | non | sans objet
162 | ELOY WATER | OXYFIX C-90 MB 4EH Inox |  | 2012-018 | texte n°175 du 11/07/2012 annulé et remplacé par le texte 124 du 03/11/2012 | 4 | Microstation à cultures fixées | Monocuve à 3 compartiments : décanteur primaire (2 320 L) réacteur biologique (950 L) rempli d'oxybee clarificateur (950 L) | Cuve : béton Cloisons : inox | 2,38 x 1,58 x 1,85 | 3,76 m2 | -2 | 2 700 kg | Gravitaire | du clarificateur au décanteur par une pompe à injection d'air | 2 diffuseurs d'air à disques membranaires micro-perforées placés sur une rampe amovible dans la partie inférieure du réacteur et alimentés en continu par un surpresseur | canalisation en PVC de minimum 100 mm de diamètre, partant du décanteur primaire jusqu'au dessus du faîte d'une toiture | alarme visuelle | Oui | 1,14 kWh/jour | environ 47 € TTC / an | 36 dB | Décanteur < à 30 % | Tous les 8 mois | interdit | avec ou sans nappe | Manuel d’utilisation à l’usage du propriétaire d’une Oxyfix C-90 MB 4 EH, Oxyfix C-90 MB 5 EH, Oxyfix C-90 MB 6 EH : guide de mise en oeuvre et guide d’exploitation, actualisé en août 2012, 46 pages | Complexe, très fréquente et très coûteuse. Contrat de maintenance recommandé | 5234.1137 | Contrat : 130 € TTC / an | 12009.1973 | cuve 10 ans composants électromécaniques : 2 ans |  | non | sans objet
163 | ELOY WATER | OXYFIX C-90 MB 5EH Inox |  | 2012-018 | texte n°175 du 11/07/2012 annulé et remplacé par le texte 124 du 03/11/2012 | 5 | Microstation à cultures fixées | Monocuve à 3 compartiments : décanteur primaire (3 000 L) réacteur biologique (1 130 L) rempli d'oxybee clarificateur (1 060 L) | Cuve : béton Cloisons : inox | 2,38 x 1,58 x 2,25 | 3,76 m2 | -2 | 2 850 kg | Gravitaire | du clarificateur au décanteur par une pompe à injection d'air | 2 diffuseurs d'air à disques membranaires micro-perforées placés sur une rampe amovible dans la partie inférieure du réacteur et alimentés en continu par un surpresseur | canalisation en PVC de minimum 100 mm de diamètre, partant du décanteur primaire jusqu'au dessus du faîte d'une toiture | alarme visuelle | Oui | 1,42 kWh/jour | environ 58 € TTC / an | 36 dB | Décanteur < à 30 % | Tous les 8 mois | interdit | avec ou sans nappe | Manuel d’utilisation à l’usage du propriétaire d’une Oxyfix C-90 MB 4 EH, Oxyfix C-90 MB 5 EH, Oxyfix C-90 MB 6 EH : guide de mise en oeuvre et guide d’exploitation, actualisé en août 2012, 46 pages | Complexe, très fréquente et très coûteuse. Contrat de maintenance recommandé | 6049.3311 | Contrat d'entretien : 130 € TTC / an | 13003.3445 | cuve : 10 ans composants électromécaniques : 2 ans |  | non | sans objet
164 | ELOY WATER | OXYFIX C-90 MB 6EH Inox |  | 2012-018 | texte n°175 du 11/07/2012 annulé et remplacé par le texte 124 du 03/11/2012 | 6 | Microstation à cultures fixées | Monocuve à 3 compartiments : décanteur primaire (2 890 L) réacteur biologique (1 130 L) rempli d'oxybee clarificateur (1 170 L) | Cuve : béton Cloisons : inox | 2,38 x 1,58 x 2,25 | 3,76 m2 | -2 | 2 900 kg | Gravitaire | du clarificateur au décanteur par une pompe à injection d'air | 2 diffuseurs d'air à disques membranaires micro-perforées placés sur une rampe amovible dans la partie inférieure du réacteur et alimentés en continu par un surpresseur | canalisation en PVC de minimum 100 mm de diamètre, partant du décanteur primaire jusqu'au dessus du faîte d'une toiture | alarme visuelle | Oui | 2,57 kWh/jour | environ 106 € TTC / an | 42dB | Décanteur < à 30 % | Tous les 6,5 mois | interdit | avec ou sans nappe | Manuel d’utilisation à l’usage du propriétaire d’une Oxyfix C-90 MB 4 EH, Oxyfix C-90 MB 5 EH, Oxyfix C-90 MB 6 EH : guide de mise en oeuvre et guide d’exploitation, actualisé en août 2012, 46 pages | Complexe, très fréquente et très coûteuse. Contrat de maintenance recommandé | 6264.214 | Contrat d'entretien : 130 € TTC / an | 14725.7525 | cuve : 10 ans composants électromécaniques : 2 ans |  | non | sans objet
165 | KESSEL AG | INNOCLEAN 4 EW |  | 2010-019 | texte n°97 du 07/10/2010 | 4 | Microstation à cultures libres SBR | Monocuve à 2 compartiments : décanteur primaire (1 440L) réservoir à culture libre aérée (1 300L) | PEHD | 2,95 x 1,20 x 1,76 | 3,5 m² | -7 | 530 kg | du décanteur au réservoir par une pompe à injection d'air | du réservoir au décanteur par une pompe à injection d'air | 1 diffuseur d'air "fines bulles" à membrane perforée alimenté en intermittence par un surpresseur | entrée d'air au dessus du toit + canalisation d'extraction piquée en sortie, amenée au faîte du toit et munie d'un extracteur | alarme sonore et visuelle | Oui | 0,48 kWh/jour | environ 20 € TTC / an | non renseigné | Décanteur < à 30 % | Tous les ans | interdit | avec ou sans nappe | Instructions de montage, d'utilisation et de maintenance, Sytèmes d'épuration KESSEL INNO-CLEAN, mai 2010, 44 pages | Complexe, fréquente et coûteuse. Contrat de maintenance recommandé. | Non renseigné | Contrat d'entretien : 100 € TTC / an | 9473.2441 | cuve : 30 ans composants électromécaniques : 1 an | - | non | sans objet
166 | Delphin Water | DELPHIN COMPACT 1 |  | 2010-020 | texte n°109 du 04/11/2010 annulé et remplacé par le texte n°126 du 30/04/2013 | 4 | Microstation à cultures fixées | Monocuve : décanteur à deux compartiments (1 600L + 800L) réacteur biologique rempli de treillis tubulaires (670L) clarificateur (770L) | Polyéthylène | cuve cylindrique diamètre : 2,31 m hauteur : 2,17 m | 4,2 m² | -10 | 350 kg | gravitaire | du clarificateur au décanteur par une pompe à injection d'air | 4 diffuseurs à membrane tubulaire micro-perforée placé au fond du réacteur et alimenté par un surpresseur | entrée d'air au dessus du toit + canalisation d'extraction piquée en sortie et amenée au faîte du toit + chapeau d'extraction sur le couvercle de la station | alarme visuelle et sonore | Oui | 1.5 | 61.5938 |  | Décanteur < à 30 % | Tous les 7 mois | interdit | hors nappe | Mode d'emploi pour DELPHIN Compact - octobre 2010 et Mode d'emploi pour DELPHIN ContiControl 3.0 - septembre 2010 | Complexe, très fréquente et très coûteuse. Contrat de maintenance recommandé | 5769.2308 | Contrat d'entretien : 120 € TTC /an | 11428.0936 | Cuve : 20 ans Composants électromécaniques : 1 an | 0 cm | non | sans objet
167 | Delphin Water | DELPHIN COMPACT 4EH |  | 2010-020-mod01 | texte n°109 du 04/11/2010 annulé et remplacé par le texte n°126 du 30/04/2013 annulé et remplacé par le texte n°92 du 28/05/2014 | 4 | Microstation à cultures fixées | Monocuve : décanteur à deux compartiments (1 600L + 800L) réacteur biologique rempli de treillis tubulaires (670L) clarificateur (770L) | Polyéthylène | cuve cylindrique diamètre : 2,31 m hauteur : 2,17 m | 4,2 m² | -10 | 350 kg | gravitaire | du clarificateur au décanteur par une pompe à injection d'air | 2 diffuseurs à membrane tubulaire micro-perforée placé au fond du réacteur et alimenté par un surpresseur | entrée d'air au dessus du toit + canalisation d'extraction piquée en sortie et amenée au faîte du toit + chapeau d'extraction sur le couvercle de la station | alarme visuelle et sonore | Oui | 0.7 | 28.7437 | 36 dB | Décanteur < à 30 % | Tous les 14 mois | interdit | avec ou sans nappe | Mode d'emploi pour microstation d'épuration DELPHIN Compact - 4 EH, compact - 6EH, compact - 8 EH, compact - 12EH, mars 2014, 54 pages ; Mode d'emploi pour DELPHIN ContiControl 3.0 - Commande pour microstations d'épuration, mars 2014, 32 pages ; évaluation des coûts de fonctionnement sur 15 ans, 19/04/2013 (4,6 et 12 EH), et 7 mars 2014 (8 EH), 4 pages ; manuel de service DELPHIN station d'épuration, 14 pages | Complexe, fréquente et coûteuse. Contrat de maintenance recommandé. | 6290.9699 | Contrat d'entretien : 107 € TTC /an | sans contrat : 10 290 € avec contrat : 8 948 € | Cuve : 20 ans Composants électromécaniques : 1 an | 0 cm | non | sans objet
168 | Delphin Water | DELPHIN COMPACT 6EH |  | 2013-005 | texte n°126 du 30/04/2013 annulé et remplacé par le texte n°92 du 28/05/2014 | 6 | Microstation à cultures fixées | Monocuve : décanteur à deux compartiments (1 600L + 800L) réacteur biologique rempli de treillis tubulaires (670L) clarificateur (770L) | Polyéthylène | cuve cylindrique diamètre : 2,31 m hauteur : 2,17 m | 4,2 m² | -10 | 350 kg | gravitaire | du clarificateur au décanteur par une pompe à injection d'air | 2 diffuseurs à membrane tubulaire micro-perforée placé au fond du réacteur et alimenté par un surpresseur | entrée d'air au dessus du toit + canalisation d'extraction piquée en sortie et amenée au faîte du toit + chapeau d'extraction sur le couvercle de la station | alarme visuelle et sonore | Oui | 0.9 | 36.9563 | 38 dB | Décanteur < à 30 % | Tous les 9 mois | interdit | avec ou sans nappe | Mode d'emploi pour microstation d'épuration DELPHIN Compact - 4 EH, compact - 6EH, compact - 8 EH, compact - 12EH, mars 2014, 54 pages ; Mode d'emploi pour DELPHIN ContiControl 3.0 - Commande pour microstations d'épuration, mars 2014, 32 pages ; évaluation des coûts de fonctionnement sur 15 ans, 19/04/2013 (4,6 et 12 EH), et 7 mars 2014 (8 EH), 4 pages ; manuel de service DELPHIN station d'épuration, 14 pages | Complexe, très fréquente et très coûteuse. Contrat de maintenance recommandé | 6500.8361 | Contrat d'entretien : 107 € TTC /an | sans contrat : 11 679 € avec contrat : 10 363 € | Cuve : 20 ans Composants électromécaniques : 1 an | 0 cm | non | sans objet
169 | Delphin Water | DELPHIN COMPACT 12EH |  | 2013-005-ext01 | texte n°126 du 30/04/2013 annulé et remplacé par le texte n°92 du 28/05/2014 | 12 | Microstation à cultures fixées | 2 cuves : décanteur à deux compartiments (3 920L + 670L) réacteur biologique rempli de treillis tubulaires (1 600L) clarificateur (1 400L) | Polyéthylène | cuves cylindriques diamètre : 2 x 2,31 m hauteur : 2,17 m | 8,4 m² | -10 | - | gravitaire | du clarificateur au décanteur par une pompe à injection d'air | 2 diffuseurs à membrane tubulaire micro-perforée placé au fond du réacteur et alimenté par un surpresseur | entrée d'air au dessus du toit + canalisation d'extraction piquée en sortie et amenée au faîte du toit + chapeau d'extraction sur le couvercle de la station | alarme visuelle et sonore | Oui | 2.4 | 98.55 | 46 dB | Décanteur < à 30 % | Tous les 9 mois | interdit | avec ou sans nappe | Mode d'emploi pour microstation d'épuration DELPHIN Compact - 4 EH, compact - 6EH, compact - 8 EH, compact - 12EH, mars 2014, 54 pages ; Mode d'emploi pour DELPHIN ContiControl 3.0 - Commande pour microstations d'épuration, mars 2014, 32 pages ; évaluation des coûts de fonctionnement sur 15 ans, 19/04/2013 (4,6 et 12 EH), et 7 mars 2014 (8 EH), 4 pages ; manuel de service DELPHIN station d'épuration, 14 pages | Complexe, très fréquente et très coûteuse. Contrat de maintenance recommandé | 9922.2408 | Contrat d'entretien : 107 € TTC /an | sans contrat : 16 952 € avec contrat : 15 610 € | Cuve : 20 ans Composants électromécaniques : 1 an | 0 cm | non | sans objet
170 | KINGSPAN Environnemental | BIODISC BA5 EH |  | 2010-022 et 2010-022bis | texte n°98 du 07/10/2010 et texte n°176 du 11/07/2012 annulé et remplacé par le texte n°104 du 10/08/2012 | 5 | Microstation à cultures fixées | Monocuve : décanteur primaire (3 m3) traitement biologique aérobie avec disques en polyéthylène (2 compartiments : 0,24 et 0,23 m3) décanteur final (0,42 m3) | Polyester renforcé de fibre de verre (PRV) | cuve cylindrique diamètre : 2 m hauteur : 1,85 à 2,65 m (selon modèle) | 3,2 m² | -8.5 | 310 à 380 kg | gravitaire | du clarificateur vers le décanteur au moyen d'une pompe de relevage. Pas de recirculation pour l'agrément 2010-022 bis | aération par rotation des disques au moyen d'un moteur | entrée d'air au dessus du toit + canalisation d'extraction piquée en sortie et amenée au faîte du toit | alarme visuelle ou sonore | Oui | 1,3 kWh/jour | environ 53 € TTC / an | 50 dB | Décanteur < à 30 % | Tous les 9 mois | interdit | avec ou sans nappe | KINGSPAN ENVIRONMENTAL – Kingspan BioDisc, guide d’installation du BioDisc modèle BA », février 2012, 41 pages | Complexe, très fréquente et très coûteuse. Contrat de maintenance recommandé | 5016.7224 | Contrat d'entretien : 300 € TTC / an | 11230.7692 | cuve : 20 ans composants électromécaniques : 2 ans |  | non | sans objet
171 | EPARCO | FILTRE A MASSIF DE ZEOLITHE 5 EH |  | 2010-023 | texte n°105 du 04/12/2010 | 5 | Filtre compact | FTE EPARCO (5 m³) avec détecteur de niveaux de boues + filtre compact rempli de zéolithe de type chabasite (5 m²) | Polyester renforcé de fibre de verre (PRV) | Fosse : 2,03 x 3 x 1,47 Filtre : 1,88 x 2,98 x 0,86 | filière : 6,1 + 5,6 m² | -72 | non renseigné | gravitaire | sans objet | sans objet | entrée d'air et extraction d'air piquée en amont de la FTE et amenée au faîte du toit + ventilation du filtre par les cheminées d'aération | alarme visuelle | Non | 0,03 kWh/jour si détecteur de boues | environ 2 € TTC / an |  | FTE < à 50 % | Tous les 5 à 10 ans | autorisé | avec ou sans nappe | Guide de l'utilisateur de la filière compacte EPARCO, 21 pages, 5 juillet 2010 | Peu complexe, peu fréquente et peu coûteuse. | 8500 | Non | 9698.9967 | cuve : 10 ans |  | non | sans objet
172 | EPARCO | FILTRE A MASSIF DE ZEOLITHE 6 EH |  | 2010-023 | texte n°105 du 04/12/2010 | 6 | Filtre compact | FTE EPARCO (5 m³) avec détecteur de niveaux de boues + filtre compact rempli de zéolithe de type chabasite (7 m²) | Polyester renforcé de fibre de verre (PRV) | Fosse : 2,03 x 3 x 1,47 Filtre : 1,88 x 4,18 x 0,86 | filière : 6,1 + 7,9 m² | -72 | non renseigné | gravitaire | sans objet | sans objet | entrée d'air et extraction d'air piquée en amont de la FTE et amenée au faîte du toit + ventilation du filtre par les cheminées d'aération | alarme visuelle | Non | 0,03 kWh/jour si détecteur de boues | environ 2 € TTC / an |  | FTE < à 50 % | Tous les 5 à 10 ans | autorisé | avec ou sans nappe | Guide de l'utilisateur de la filière compacte EPARCO, 21 pages, 5 juillet 2010 | Peu complexe, peu fréquente et peu coûteuse. | 5 EH = 8 500 € | Non | 5 EH : 9 699 € | cuve : 10 ans |  | non | sans objet
173 | EPARCO | FILTRE A MASSIF DE ZEOLITHE 7 EH |  | 2010-023 | texte n°105 du 04/12/2010 | 7 | Filtre compact | FTE EPARCO (5 m³) avec détecteur de niveaux de boues + filtre compact rempli de zéolithe de type chabasite (7 m²) | Polyester renforcé de fibre de verre (PRV) | Fosse : 2,03 x 3 x 1,47 Filtre : 1,88 x 4,18 x 0,86 | filière : 6,1 + 7,9 m² | -72 | non renseigné | gravitaire | sans objet | sans objet | entrée d'air et extraction d'air piquée en amont de la FTE et amenée au faîte du toit + ventilation du filtre par les cheminées d'aération | alarme visuelle | Non | 0,03 kWh/jour si détecteur de boues | environ 2 € TTC / an |  | FTE < à 50 % | Tous les 5 à 10 ans | autorisé | avec ou sans nappe | Guide de l'utilisateur de la filière compacte EPARCO, 21 pages, 5 juillet 2010 | Peu complexe, peu fréquente et peu coûteuse. | 5 EH = 8 500 € | Non | 6 EH : 9 699 € | cuve : 10 ans |  | non | sans objet
174 | EPARCO | FILTRE A MASSIF DE ZEOLITHE 8 EH |  | 2010-023 | texte n°105 du 04/12/2010 | 8 | Filtre compact | FTE EPARCO (6 m³) avec détecteur de niveaux de boues + filtre compact rempli de zéolithe de type chabasite (10 m²) | Polyester renforcé de fibre de verre (PRV) | 2 filtres 5 m² : 1,88 x 2,98 x 0,86 | filtres : 11,2 m² | -72 | non renseigné | auget ou répartiteur à deux voies | sans objet | sans objet | entrée d'air et extraction d'air piquée en amont de la FTE et amenée au faîte du toit + ventilation du filtre par les cheminées d'aération | alarme visuelle | Non | 0,03 kWh/jour si détecteur de boues | environ 2 € TTC / an |  | FTE < à 50 % | Tous les 5 à 10 ans | autorisé | avec ou sans nappe | Guide de l'utilisateur de la filière compacte EPARCO, 21 pages, 5 juillet 2010 | Peu complexe, peu fréquente et peu coûteuse. | 5 EH = 8 500 € | Non | 7 EH : 9 699 € | cuve : 10 ans |  | non | sans objet
175 | EPARCO | FILTRE A MASSIF DE ZEOLITHE 9 EH |  | 2010-023 | texte n°105 du 04/12/2010 | 9 | Filtre compact | FTE EPARCO (7 m³) avec détecteur de niveaux de boues + filtre compact rempli de zéolithe de type chabasite (10 m²) | Polyester renforcé de fibre de verre (PRV) | 2 filtres 5 m² : 1,88 x 2,98 x 0,86 | filtres : 11,2 m² | -72 | non renseigné | auget ou répartiteur à deux voies | sans objet | sans objet | entrée d'air et extraction d'air piquée en amont de la FTE et amenée au faîte du toit + ventilation du filtre par les cheminées d'aération | alarme visuelle | Non | 0,03 kWh/jour si détecteur de boues | environ 2 € TTC / an |  | FTE < à 50 % | Tous les 5 à 10 ans | autorisé | avec ou sans nappe | Guide de l'utilisateur de la filière compacte EPARCO, 21 pages, 5 juillet 2010 | Peu complexe, peu fréquente et peu coûteuse. | 5 EH = 8 500 € | Non | 8 EH : 9 699 € | cuve : 10 ans |  | non | sans objet
176 | EPARCO | FILTRE A MASSIF DE ZEOLITHE 10 EH |  | 2010-023 | texte n°105 du 04/12/2010 | 10 | Filtre compact | FTE EPARCO (8 m³) avec détecteur de niveaux de boues + filtre compact rempli de zéolithe de type chabasite (10 m²) | Polyester renforcé de fibre de verre (PRV) | 2 filtres 5 m² : 1,88 x 2,98 x 0,86 | filtres : 11,2 m² | -72 | non renseigné | auget ou répartiteur à deux voies | sans objet | sans objet | entrée d'air et extraction d'air piquée en amont de la FTE et amenée au faîte du toit + ventilation du filtre par les cheminées d'aération | alarme visuelle | Non | 0,03 kWh/jour si détecteur de boues | environ 2 € TTC / an |  | FTE < à 50 % | Tous les 5 à 10 ans | autorisé | avec ou sans nappe | Guide de l'utilisateur de la filière compacte EPARCO, 21 pages, 5 juillet 2010 | Peu complexe, peu fréquente et peu coûteuse. | 5 EH = 8 500 € | Non | 9 EH : 9 699 € | cuve : 10 ans |  | non | sans objet
177 | EPARCO | FILTRE A MASSIF DE ZEOLITHE 11 EH |  | 2010-023 | texte n°105 du 04/12/2010 | 11 | Filtre compact | FTE EPARCO (9 m³) avec détecteur de niveaux de boues + filtre compact rempli de zéolithe de type chabasite (14 m²) | Polyester renforcé de fibre de verre (PRV) | 2 filtres 7 m² : 1,88 x 4,18 x 0,86 | filtres : 15,8 m² | -72 | non renseigné | auget ou répartiteur à deux voies | sans objet | sans objet | entrée d'air et extraction d'air piquée en amont de la FTE et amenée au faîte du toit + ventilation du filtre par les cheminées d'aération | alarme visuelle | Non | 0,03 kWh/jour si détecteur de boues | environ 2 € TTC / an |  | FTE < à 50 % | Tous les 5 à 10 ans | autorisé | avec ou sans nappe | Guide de l'utilisateur de la filière compacte EPARCO, 21 pages, 5 juillet 2010 | Peu complexe, peu fréquente et peu coûteuse. | 5 EH = 8 500 € | Non | 10 EH : 9 699 € | cuve : 10 ans |  | non | sans objet
178 | EPARCO | FILTRE A MASSIF DE ZEOLITHE 12 EH |  | 2010-023 | texte n°105 du 04/12/2010 | 12 | Filtre compact | FTE EPARCO (10 m³) avec détecteur de niveaux de boues + filtre compact rempli de zéolithe de type chabasite (14 m²) | Polyester renforcé de fibre de verre (PRV) | 2 filtres 7 m² : 1,88 x 4,18 x 0,86 | filtres : 15,8 m² | -72 | non renseigné | auget ou répartiteur à deux voies | sans objet | sans objet | entrée d'air et extraction d'air piquée en amont de la FTE et amenée au faîte du toit + ventilation du filtre par les cheminées d'aération | alarme visuelle | Non | 0,03 kWh/jour si détecteur de boues | environ 2 € TTC / an |  | FTE < à 50 % | Tous les 5 à 10 ans | autorisé | avec ou sans nappe | Guide de l'utilisateur de la filière compacte EPARCO, 21 pages, 5 juillet 2010 | Peu complexe, peu fréquente et peu coûteuse. | 5 EH = 8 500 € | Non | 11 EH : 9 699 € | cuve : 10 ans |  | non | sans objet
179 | EPARCO | FILTRE A MASSIF DE ZEOLITHE 13 EH |  | 2010-023 | texte n°105 du 04/12/2010 | 13 | Filtre compact | FTE EPARCO (11 m³) avec détecteur de niveaux de boues + filtre compact rempli de zéolithe de type chabasite (14 m²) | Polyester renforcé de fibre de verre (PRV) | 2 filtres 7 m² : 1,88 x 4,18 x 0,86 | filtres : 15,8 m² | -72 | non renseigné | auget ou répartiteur à deux voies | sans objet | sans objet | entrée d'air et extraction d'air piquée en amont de la FTE et amenée au faîte du toit + ventilation du filtre par les cheminées d'aération | alarme visuelle | Non | 0,03 kWh/jour si détecteur de boues | environ 2 € TTC / an |  | FTE < à 50 % | Tous les 5 à 10 ans | autorisé | avec ou sans nappe | Guide de l'utilisateur de la filière compacte EPARCO, 21 pages, 5 juillet 2010 | Peu complexe, peu fréquente et peu coûteuse. | 5 EH = 8 500 € | Non | 12 EH : 9 699 € | cuve : 10 ans |  | non | sans objet
180 | EPARCO | FILTRE A MASSIF DE ZEOLITHE 14 EH |  | 2010-023 | texte n°105 du 04/12/2010 | 14 | Filtre compact | FTE EPARCO (12 m³) avec détecteur de niveaux de boues + filtre compact rempli de zéolithe de type chabasite (14 m²) | Polyester renforcé de fibre de verre (PRV) | 2 filtres 7 m² : 1,88 x 4,18 x 0,86 | filtres : 15,8 m² | -72 | non renseigné | auget ou répartiteur à deux voies | sans objet | sans objet | entrée d'air et extraction d'air piquée en amont de la FTE et amenée au faîte du toit + ventilation du filtre par les cheminées d'aération | alarme visuelle | Non | 0,03 kWh/jour si détecteur de boues | environ 2 € TTC / an |  | FTE < à 50 % | Tous les 5 à 10 ans | autorisé | avec ou sans nappe | Guide de l'utilisateur de la filière compacte EPARCO, 21 pages, 5 juillet 2010 | Peu complexe, peu fréquente et peu coûteuse. | 5 EH = 8 500 € | Non | 13 EH : 9 699 € | cuve : 10 ans |  | non | sans objet
181 | EPARCO | FILTRE A MASSIF DE ZEOLITHE 15 EH |  | 2010-023 | texte n°105 du 04/12/2010 | 15 | Filtre compact | FTE EPARCO (13 m³) avec détecteur de niveaux de boues + filtre compact rempli de zéolithe de type chabasite (15 m²) | Polyester renforcé de fibre de verre (PRV) | 3 filtres 5 m² : 1,88 x 2,98 x 0,86 | filtres : 16,8 m² | -72 | non renseigné | auget ou répartiteur à trois voies | sans objet | sans objet | entrée d'air et extraction d'air piquée en amont de la FTE et amenée au faîte du toit + ventilation du filtre par les cheminées d'aération | alarme visuelle | Non | 0,03 kWh/jour si détecteur de boues | environ 2 € TTC / an |  | FTE < à 50 % | Tous les 5 à 10 ans | autorisé | avec ou sans nappe | Guide de l'utilisateur de la filière compacte EPARCO, 21 pages, 5 juillet 2010 | Peu complexe, peu fréquente et peu coûteuse. | 5 EH = 8 500 € | Non | 14 EH : 9 699 € | cuve : 10 ans |  | non | sans objet
182 | EPARCO | FILTRE A MASSIF DE ZEOLITHE 16 EH |  | 2010-023 | texte n°105 du 04/12/2010 | 16 | Filtre compact | FTE EPARCO (14 m³) avec détecteur de niveaux de boues + filtre compact rempli de zéolithe de type chabasite (21 m²) | Polyester renforcé de fibre de verre (PRV) | 3 filtres 7 m² : 1,88 x 4,18 x 0,86 | filtres : 23,7 m² | -72 | non renseigné | auget ou répartiteur à trois voies | sans objet | sans objet | entrée d'air et extraction d'air piquée en amont de la FTE et amenée au faîte du toit + ventilation du filtre par les cheminées d'aération | alarme visuelle | Non | 0,03 kWh/jour si détecteur de boues | environ 2 € TTC / an |  | FTE < à 50 % | Tous les 5 à 10 ans | autorisé | avec ou sans nappe | Guide de l'utilisateur de la filière compacte EPARCO, 21 pages, 5 juillet 2010 | Peu complexe, peu fréquente et peu coûteuse. | 5 EH = 8 500 € | Non | 15 EH : 9 699 € | cuve : 10 ans |  | non | sans objet
183 | EPARCO | FILTRE A MASSIF DE ZEOLITHE 17 EH |  | 2010-023 | texte n°105 du 04/12/2010 | 17 | Filtre compact | FTE EPARCO (15 m³) avec détecteur de niveaux de boues + filtre compact rempli de zéolithe de type chabasite (21 m²) | Polyester renforcé de fibre de verre (PRV) | 3 filtres 7 m² : 1,88 x 4,18 x 0,86 | filtres : 23,7 m² | -72 | non renseigné | auget ou répartiteur à trois voies | sans objet | sans objet | entrée d'air et extraction d'air piquée en amont de la FTE et amenée au faîte du toit + ventilation du filtre par les cheminées d'aération | alarme visuelle | Non | 0,03 kWh/jour si détecteur de boues | environ 2 € TTC / an |  | FTE < à 50 % | Tous les 5 à 10 ans | autorisé | avec ou sans nappe | Guide de l'utilisateur de la filière compacte EPARCO, 21 pages, 5 juillet 2010 | Peu complexe, peu fréquente et peu coûteuse. | 5 EH = 8 500 € | Non | 16 EH : 9 699 € | cuve : 10 ans |  | non | sans objet
184 | EPARCO | FILTRE A MASSIF DE ZEOLITHE 18 EH |  | 2010-023 | texte n°105 du 04/12/2010 | 18 | Filtre compact | FTE EPARCO (16 m³) avec détecteur de niveaux de boues + filtre compact rempli de zéolithe de type chabasite (21 m²) | Polyester renforcé de fibre de verre (PRV) | 3 filtres 7 m² : 1,88 x 4,18 x 0,86 | filtres : 23,7 m² | -72 | non renseigné | auget ou répartiteur à trois voies | sans objet | sans objet | entrée d'air et extraction d'air piquée en amont de la FTE et amenée au faîte du toit + ventilation du filtre par les cheminées d'aération | alarme visuelle | Non | 0,03 kWh/jour si détecteur de boues | environ 2 € TTC / an |  | FTE < à 50 % | Tous les 5 à 10 ans | autorisé | avec ou sans nappe | Guide de l'utilisateur de la filière compacte EPARCO, 21 pages, 5 juillet 2010 | Peu complexe, peu fréquente et peu coûteuse. | 5 EH = 8 500 € | Non | 17 EH : 9 699 € | cuve : 10 ans |  | non | sans objet
185 | EPARCO | FILTRE A MASSIF DE ZEOLITHE 19 EH |  | 2010-023 | texte n°105 du 04/12/2010 | 19 | Filtre compact | FTE EPARCO (17 m³) avec détecteur de niveaux de boues + filtre compact rempli de zéolithe de type chabasite (21 m²) | Polyester renforcé de fibre de verre (PRV) | 3 filtres 7 m² : 1,88 x 4,18 x 0,86 | filtres : 23,7 m² | -72 | non renseigné | auget ou répartiteur à trois voies | sans objet | sans objet | entrée d'air et extraction d'air piquée en amont de la FTE et amenée au faîte du toit + ventilation du filtre par les cheminées d'aération | alarme visuelle | Non | 0,03 kWh/jour si détecteur de boues | environ 2 € TTC / an |  | FTE < à 50 % | Tous les 5 à 10 ans | autorisé | avec ou sans nappe | Guide de l'utilisateur de la filière compacte EPARCO, 21 pages, 5 juillet 2010 | Peu complexe, peu fréquente et peu coûteuse. | 5 EH = 8 500 € | Non | 18 EH : 9 699 € | cuve : 10 ans |  | non | sans objet
186 | EPARCO | FILTRE A MASSIF DE ZEOLITHE 20 EH |  | 2010-023 | texte n°105 du 04/12/2010 | 20 | Filtre compact | FTE EPARCO (18 m³) avec détecteur de niveaux de boues + filtre compact rempli de zéolithe de type chabasite (21 m²) | Polyester renforcé de fibre de verre (PRV) | 3 filtres 7 m² : 1,88 x 4,18 x 0,86 | filtres : 23,7 m² | -72 | non renseigné | auget ou répartiteur à trois voies | sans objet | sans objet | entrée d'air et extraction d'air piquée en amont de la FTE et amenée au faîte du toit + ventilation du filtre par les cheminées d'aération | alarme visuelle | Non | 0,03 kWh/jour si détecteur de boues | environ 2 € TTC / an |  | FTE < à 50 % | Tous les 5 à 10 ans | autorisé | avec ou sans nappe | Guide de l'utilisateur de la filière compacte EPARCO, 21 pages, 5 juillet 2010 | Peu complexe, peu fréquente et peu coûteuse. | 5 EH = 8 500 € | Non | 19 EH : 9 699 € | cuve : 10 ans |  | non | sans objet
187 | BIOROCK | BIOROCK D5 |  | 2010-026 et 2010-026 bis (modification du guide) | texte n°117 du 06/04/2011 annulé et remplacé par le texte n°167 du 04/07/2012 et texte n°114 du 23/05/2014 annulé et remplacé par le texte n°88 du 19/09/2015 annulé et remplacé par le texte n°103 du 18/06/2016 | 5 | Filtre compact | FTE 3 m3 à deux compartiments (2m3 + 1m3) + filtre compact à 6 lits de laine de roche séparés par une couche d'aération et alimenté par une rampe de répartition en boucle fermée (Hcouche : LR 0,30 m + AE 0,30 m + LR 0,45 m) | PEHD | FTE : 2,15 x 1,15 x 2,10 Filtre : 1,15 x 1,15 x 2,10 | Fosse : 2,5 m² Filtre : 1,3 m² | Filtre : - 110 | Filtre : 186 kg | gravitaire avec une répartition sur le filtre au moyen de rampes de distribution en boucle fermée | sans objet | sans objet | FTE : entrée d'air au-dessus du toit et sortie d'air au-dessus du faîte du toit avec un extracteur + Filtre : entrée d'air 10 cm au-dessus du sol avec un chapeau d'évent et extraction par une canalisation indépendante de celle de la FTE terminée au faîte du toit par un extracteur éolien ou ventilateur d'air électrique | alarme visuelle (flotteur au niveau du filtre) | Non | sans objet | sans objet | sans objet | FTE < à 50 % | Tous les 24 mois | autorisé | hors nappe | Guide destiné à l’usager pour le mise en service et l’entretien : Filière BIOROCK D5, 10 avril 2012, 34 pages | Peu complexe, peu fréquente et peu coûteuse. | 5651.3378 | Contrat d'entretien : 120 € HT / an | 10465.7191 | Non communiqué | 60 cm | non | sans objet
188 | BIOROCK | BIOROCK D6 |  | 2012-014 | texte n°167 du 04/07/2012 annulé et remplacé par le texte n°114 du 23/05/2014 annulé et remplacé par le texte n°88 du 19/09/2015 annulé et remplacé par le texte n°103 du 18/06/2016 | 6 | Filtre compact | FTE 3 m3 à deux compartiments (2m3 + 1m3) + filtre compact à 6 lits de laine de roche séparés par une couche d'aération et alimenté par une rampe de répartition en boucle fermée (Hcouche : LR 0,30 m + AE 0,30 m + LR 0,45 m) | PEHD | FTE : 2,15 x 1,15 x 2,10 Filtre : 1,45 x 1,15 x 2,10 | Fosse : 2,5 m² Filtre : 1,7 m² | Filtre : - 110 | Filtre : 223 kg | gravitaire avec une répartition sur le filtre au moyen de rampes de distribution en boucle fermée | sans objet | sans objet | FTE : entrée d'air au-dessus du toit et sortie d'air au-dessus du faîte du toit avec un extracteur + Filtre : entrée d'air 10 cm au-dessus du sol avec un chapeau d'évent et extraction par une canalisation indépendante de celle de la FTE terminée au faîte du toit par un extracteur éolien ou ventilateur d'air électrique | alarme visuelle (flotteur au niveau du filtre) | Non | sans objet | sans objet | sans objet | FTE < à 50 % | Tous les 18 mois | autorisé | hors nappe | Guide destiné à l’usager pour le mise en service et l’entretien : Filière BIOROCK D6, 10 avril 2012, 34 pages | Peu complexe, peu fréquente et peu coûteuse. | 6998.3278 | Contrat d'entretien : 120 € HT / an | 12644.6488 | Non communiqué | 60 cm | non | sans objet
189 | BIOROCK | BIOROCK D10-FR |  | 2012-014 | texte n°167 du 04/07/2012 annulé et remplacé par le texte n°114 du 23/05/2014 annulé et remplacé par le texte n°88 du 19/09/2015 annulé et remplacé par le texte n°103 du 18/06/2016 | 10 | Filtre compact | FTE 5 m3 à deux cuves (3m3 + 2m3) + filtre compact à 6 lits de laine de roche séparés par une couche d'aération et alimenté par une rampe de répartition en boucle fermée (Hcouche : LR 0,30 m + AE 0,30 m + LR 0,45 m) | PEHD | FTEs : 2,15 x 1,15 x 2,10 + 1,45 x 1,15 x 2,10 Filtre : 2,15 x 1,15 x 2,10 | Fosses : 4,2 m² Filtre : 2,5 m² | Filtre : - 110 | Filtre : 297 kg | gravitaire avec une répartition sur le filtre au moyen de rampes de distribution en boucle fermée | sans objet | sans objet | FTE : entrée d'air au-dessus du toit et sortie d'air au-dessus du faîte du toit avec un extracteur + Filtre : entrée d'air 10 cm au-dessus du sol avec un chapeau d'évent et extraction par une canalisation indépendante de celle de la FTE terminée au faîte du toit par un extracteur éolien ou ventilateur d'air électrique | alarme visuelle (flotteur au niveau du filtre) | Non | sans objet | sans objet | sans objet | FTEs < à 50 % | Tous les 20 mois | autorisé | hors nappe | Guide destiné à l’usager pour le mise en service et l’entretien : Filière BIOROCK D10-FR, 10 avril 2012, 34 pages | Peu complexe, peu fréquente et peu coûteuse. | 9381.2709 | Contrat d'entretien : 215 € HT / an | 17640 | Non communiqué | 60 cm | non | sans objet
190 | STOC Environnement | OXYFILTRE |  | 2011-001 | texte n°114 du 04/02/2011 annulé et remplacé par le texte n°50 du 12/05/2012 | 5 | Microstation à cultures libres + filtre compact à zéolithe | 2 cuves : 1ère cuve : bassin d'aération (1,9m3) et clarificateur (1,1m3) + 2ème cuve : 2 compartiments (3m3) avec un milieu filtrant composé de zéolithe dans le premier (1,4m2) | Polyéthylène | microstep oxy : 2,6 x 1,14 x 1,85 oxyfiltre : 2,6 x 1,14 x 1,5 | 3 m² + 1,4 m² | - | 2 x 160 kg | gravitaire avec un rejet des effluents traités par relevage | du clarificateur vers le bassin d’aération par aspiration | aération par une turbine alimentée par un moteur électrique | ventilation primaire + couvercles des cuves ventilés | alarme visuelle et sonore | Oui | 3,4 kWh/jour | environ 140 € TTC / an |  | FTE < à 50 % | Tous les ans | autorisé | avec ou sans nappe | « Guide de l’usager, Microstation OXY, OXYFILTRE, MEMBRANO », mars 2010, 46 pages | Complexe, fréquente et coûteuse. Contrat de maintenance recommandé. | 7525.0836 | Contrat d'entretien : 290 € TTC / an | 11484.9498 | cuve : 10 ans composants électromécaniques : 2 ans |  | non | sans objet
191 | STOC Environnement | OXYFILTRE 5 |  | 2011-001 bis | texte n°50 du 12/05/2012 | 5 | Microstation à cultures libres + filtre compact à zéolithe | 2 cuves : 1ère cuve : bassin d'aération (1,9m3) et clarificateur (1,1m3) + 2ème cuve : filtre à zéolithe (1,4m2) | Polyéthylène | microstep proxy : 2,6 x 1,14 x 1,85 filtroz : 1,5 x 1,17 x 1,7 | 3 m² + 1,8 m² | - | cuve 1 : 160 kg | gravitaire avec un rejet des effluents traités par relevage | du clarificateur vers le bassin d’aération par une pompe à injection d'air | aération par une turbine alimentée par un moteur électrique | ventilation primaire + couvercles des cuves ventilés | alarme visuelle et sonore | Oui | 3,4 kWh/jour | environ 140 € TTC / an |  | Clarificateur < à 50 % | Tous les ans | autorisé | avec ou sans nappe | Guide de l’usager, Oxyfiltre 5, version juin 2011 actualisée en février 2012, 28 pages | Complexe, fréquente et coûteuse. Contrat de maintenance recommandé. | 5681.4381 | Contrat d'entretien : 170 € TTC / an | 9705.6856 | cuve : 15 ans composants électromécaniques : 2 ans |  | non | sans objet
192 | STOC Environnement | OXYFILTRE 9 |  | 2012-012 | texte n°50 du 12/05/2012 | 9 | Microstation à cultures libres + filtre compact à zéolithe | 2 cuves et une boite de répartition : 1ère cuve 5m3 : bassin d'aération et clarificateur + 2ème cuve : filtre à zéolithe (2,5 m2) | Polyéthylène | microstep proxy : 2,35 x 1,35 x 2,52 filtroz : 2,5 x 1,20 x 1,7 | 3,2 m² + 3 m² | - | 195 kg | gravitaire avec un rejet des effluents traités par relevage | du clarificateur vers le bassin d’aération par aspiration | aération par une turbine alimentée par un moteur électrique | ventilation primaire + couvercles des cuves ventilés | alarme visuelle et sonore | Oui | 4,34 kWh/jour | environ 178 € TTC / an |  | Clarificateur < à 50 % | Tous les ans | autorisé | avec ou sans nappe | Oxyfiltre 9, version juin 2011 actualisée en février 2012, 28 pages et Guide de l’usager | Complexe, fréquente et coûteuse. Contrat de maintenance recommandé. | 7341.1371 | Contrat d'entretien : 200 € TTC / an | 12769.2308 | cuve : 15 ans composants électromécaniques : 2 ans |  | non | sans objet
193 | STOC Environnement | OXYFILTRE 17 |  | 2012-012 | texte n°50 du 12/05/2012 | 17 | Microstation à cultures libres + filtre compact à zéolithe | 3 cuves et une boite de répartition : 1ère cuve 7,5m3 : bassin d'aération et clarificateur + 2 filtres à zéolithe (2,5m2) | Polyéthylène | microstep proxy : 3,88 x 1,65 x 2,52 filtroz : 2,8 x 1,5 x 1,7 | 6,4 m² + 4,2 m² | - | 290 kg | gravitaire avec un rejet des effluents traités par relevage | du clarificateur vers le bassin d’aération par aspiration | aération par une turbine alimentée par un moteur électrique | ventilation primaire + couvercles des cuves ventilés | alarme visuelle et sonore | Oui | 8,86 kWh/jour | environ 364 € TTC / an |  | Clarificateur < à 50 % | Tous les ans | autorisé | avec ou sans nappe | Oxyfiltre 17, version juin 2011 actualisée en février 2012, 28 pages | Complexe, fréquente et coûteuse. Contrat de maintenance recommandé. | 13528.4281 | Contrat d'entretien : 230 € TTC / an | 22090.301 | cuve : 15 ans composants électromécaniques : 2 ans |  | non | sans objet
194 | Nassar Techno Group | Microstation modulaire NDG EAU XXS 4 EH |  | 2011-002 et 2011-002 bis et (2013-002-01 annulé le 05/02/2019) et 2013-002-ext01 | texte du 04/02/2011 et texte n°55 du 12/05/2012 et texte n°153 du 01/08/2012 annulés et remplacés par le texte n°101 du 19/02/2013 annulé et remplacé par le texte n°79 du 05/02/2019 | 4 | Microstation à cultures fixées | Cuve cylindrique à 4 compartiments : 2 pour la décantation primaire (1,6m3) 1 traitement biologique avec lit fixe submergé et aéré par intermittence (0,75m3) 1 décanteur final (0,5m3) | Polyéthylène et polyuréthane | cuve cylindrique diamètre : 2,26 m hauteur : 2,02 m | 4 m² | -6 donnée du guide précédent, dimensionnement non repris dans le nouveau guide | 510 kg donnée du guide précédent, dimensionnement non repris dans le nouveau guide | gravitaire | du décanteur final au décanteur primaire par une pompe à injection d'air | 10 diffuseurs fines bulles sous forme de tubes PVC, placés sous le lit fixe et alimenté par un surpresseur | entrée d'air par la canalisation de chute des eaux usées amenée au-dessus du toit de l'habitation + ventilation d'extraction par une canalisation amenée au-dessus du faîtage de l'habitation et munie d'un extracteur | alarme visuelle et sonore | Oui | 1,2 kWh/jour donnée du guide précédent, dimensionnement non repris dans le nouveau guide | environ 49 € TTC / an donnée du guide précédent, dimensionnement non repris dans le nouveau guide | 36 dB donnée du guide précédent, dimensionnement non repris dans le nouveau guide | < 30 % des deux décanteurs primaires cumulés | Tous les 11 mois | interdit | avec ou sans nappe | Stations d'assainissement non collectif pour le traitement des eaux usées domestiques - Guide d'utilisation - Microstations Modulaires NDG, version 13/12/2018, 49 pages | Complexe, très fréquente et très coûteuse. Contrat de maintenance recommandé | 6 500 € donnée du guide précédent, dimensionnement non repris dans le nouveau guide | non communiqué | 9802 € donnée du guide précédent, dimensionnement non repris dans le nouveau guide | cuve : 20 ans diffuseurs : 5 ans composants électromécaniques : 1 an | 80 cm au-dessus de l'épaulement | non | sans objet
195 | Nassar Techno Group | Microstation modulaire NDG EAU XS2c 8 EH |  | 2012-022 et (2013-002-02 annulé le 05/02/2019) et 2013-002-ext02 | texte n°153 du 01/08/2012 annulé et remplacé par le texte n° 101 du 19/02/2013 annulé et remplacé par le texte n°79 du 05/02/2019 | 8 | Microstation à cultures fixées | 2 cuves réparties en 4 compartiments : 2 pour la décantation primaire (3,7m³) 1 traitement biologique avec lit fixe submergé et aéré par intermittence (1,8m³) 1 décanteur final (1,05m³) | Polyéthylène et polyuréthane | 2 cuves cylindriques diamètre : 2,26 m hauteur : 2,02 m | 8 m² | -38 cm donnée du guide précédent, dimensionnement non repris dans le nouveau guide | 375 + 550 kg donnée du guide précédent, dimensionnement non repris dans le nouveau guide | gravitaire | du décanteur final au décanteur primaire par une pompe à injection d'air | 12 diffuseurs fines bulles sous forme de tubes PVC, placés sous le lit fixe et alimenté par un surpresseur | entrée d'air par la canalisation de chute des eaux usées amenée au-dessus du toit de l'habitation + ventilation d'extraction par une canalisation amenée au-dessus du faîtage de l'habitation et munie d'un extracteur | alarme visuelle et sonore | Oui | 3,9 kWh/jour donnée du guide précédent, dimensionnement non repris dans le nouveau guide | environ 160 € TTC / andonnée du guide précédent, dimensionnement non repris dans le nouveau guide | 46 dB donnée du guide précédent, dimensionnement non repris dans le nouveau guide | < 30 % des deux décanteurs primaires cumulés | Tous les 11 mois | interdit | avec ou sans nappe | Stations d'assainissement non collectif pour le traitement des eaux usées domestiques - Guide d'utilisation - Microstations Modulaires NDG, version 13/12/2018, 49 pages | Complexe, très fréquente et très coûteuse. Contrat de maintenance recommandé | 9 150 € TTC donnée du guide précédent, dimensionnement non repris dans le nouveau guide | non communiqué | 13 310 € donnée du guide précédent, dimensionnement non repris dans le nouveau guide | cuve : 20 ans diffuseurs : 5 ans composants électromécaniques : 1 an | 80 cm au-dessus de l'épaulement | non | sans objet
196 | Nassar Techno Group | Microstation modulaire NDG EAU XXS 6 EH |  | (2013-002-03 annulé le 05/02/2019) et 2013-002-ext03-mod01 | texte n°101 du 19/02/2013 annulé et remplacé par le texte n°79 du 05/02/2019 | 6 | Microstation à cultures fixées | Cuve cylindrique à 4 compartiments : 2 pour la décantation primaire (1,6m3) 1 traitement biologique avec lit fixe submergé et aéré par intermittence (0,75m3) 1 décanteur final (0,5m3) | Polyéthylène et polyuréthane | cuve cylindrique diamètre : 2,26 m hauteur : 2,02 m | 4 m² | -6 | 510 kg | gravitaire | du décanteur final au décanteur primaire par une pompe à injection d'air | 10 diffuseurs fines bulles sous forme de tubes PVC, placés sous le lit fixe et alimenté par un surpresseur | entrée d'air par la canalisation de chute des eaux usées amenée au-dessus du toit de l'habitation + ventilation d'extraction par une canalisation amenée au-dessus du faîtage de l'habitation et munie d'un extracteur | alarme visuelle et sonore | Oui | 1,54 kWh/jour | 64 €/an | 38 à 42 dB(A) | < 30 % des deux décanteurs primaires cumulés | Tous les 7 mois | interdit | avec ou sans nappe | Stations d'assainissement non collectif pour le traitement des eaux usées domestiques - Guide d'utilisation - Microstations Modulaires NDG, version 13/12/2018, 49 pages | Complexe, très fréquente et très coûteuse. Contrat de maintenance recommandé | 4550 | non communiqué | 15487 | cuve : 20 ans diffuseurs: 5 ans composants électromécaniques : 1 an | 80 cm au-dessus de l'épaulement | non | sans objet
197 | Nassar Techno Group | Microstation modulaire NDG EAU XS 10 EH |  | (2013-002-04 annulé le 05/02/2019) et 2013-002-ext04-mod01 | texte n°101 du 19/02/2013 annulé et remplacé par le texte n°79 du 05/02/2019 | 10 | Microstation à cultures fixées | Cuve cylindrique à 4 compartiments : 2 pour la décantation primaire (2,25m3) 1 traitement biologique avec lit fixe submergé et aéré par intermittence (1,06m3) 1 décanteur final (0,89m3) | Polyéthylène et polyuréthane | cuve cylindrique diamètre : 2,26 m hauteur : 2,50 m | 4 m² | -5 | 650 kg | gravitaire | du décanteur final au décanteur primaire par une pompe à injection d'air | 10 diffuseurs fines bulles sous forme de tubes PVC, placés sous le lit fixe et alimenté par un surpresseur | entrée d'air par la canalisation de chute des eaux usées amenée au-dessus du toit de l'habitation + ventilation d'extraction par une canalisation amenée au-dessus du faîtage de l'habitation et munie d'un extracteur | alarme visuelle et sonore | Oui | 2,35 à 2,45 kWh/jour | 97 à 101 €/an | 40 à 55 dB(A) | < 30 % des deux décanteurs primaires cumulés | Tous les 5 mois | interdit | avec ou sans nappe | Stations d'assainissement non collectif pour le traitement des eaux usées domestiques - Guide d'utilisation - Microstations Modulaires NDG, version 13/12/2018, 49 pages | Complexe, très fréquente et très coûteuse. Contrat de maintenance recommandé | 6050 | non communiqué | 20525 | cuve : 20 ans diffuseurs: 5 ans composants électromécaniques : 1 an | 80 cm au-dessus de l'épaulement | non | sans objet
198 | Nassar Techno Group | Microstation modulaire NDG EAU S 20 EH |  | (2013-002-05 annulé le 05/02/2019) et 2013-002-ext05-mod01 | texte n°101 du 19/02/2013 annulé et remplacé par le texte n°79 du 05/02/2019 | 20 | Microstation à cultures fixées | Cuve cylindrique à 4 compartiments : 2 pour la décantation primaire (3,16m3) 1 traitement biologique avec lit fixe submergé et aéré par intermittence (1,45m3) 1 décanteur final (1,02m3) | Polyéthylène et polyuréthane | cuve cylindrique diamètre : 2,26 m hauteur : 3,05 m | 4 m² | -10 | 890 kg | gravitaire | du décanteur final au décanteur primaire par une pompe à injection d'air | 10 diffuseurs fines bulles sous forme de tubes PVC, placés sous le lit fixe et alimenté par un surpresseur | entrée d'air par la canalisation de chute des eaux usées amenée au-dessus du toit de l'habitation + ventilation d'extraction par une canalisation amenée au-dessus du faîtage de l'habitation et munie d'un extracteur | alarme visuelle et sonore | Oui | 4,30 kWh/jour | 177 €/an | 45 à 46 dB(A) | < 30 % des deux décanteurs primaires cumulés | Tous les 4 mois | interdit | avec ou sans nappe | Stations d'assainissement non collectif pour le traitement des eaux usées domestiques - Guide d'utilisation - Microstations Modulaires NDG, version 13/12/2018, 49 pages | Complexe, très fréquente et très coûteuse. Contrat de maintenance recommandé | 7650 | non communiqué | 26609 | cuve : 20 ans diffuseurs: 5 ans composants électromécaniques : 1 an | 80 cm au-dessus de l'épaulement | non | sans objet
199 | ALIAXIS UI | PureStation EP600 |  | 2011-003 et 2011-003 bis et 2011-003 bis-mod01 | texte n°112 du 04/02/2011 (2011-003) et texte n°166 du 04/07/2012 annulé et remplacé par le texte n°119 du 06/11/2015 | 4 | Microstation à cultures libres | 3 cuves : décanteur primaire (1,10m3) réacteur avec clarification intermédiaire (1,15 m3) décanteur final (1,10m3) | Polyéthylène copolymère Haute Performance | décanteur primaire : 1,17 x 1,17 x 1,85 réacteur : 1,17 x 1,17 x 1,85 décanteur final : 1,17 x 1,17 x 1,85 | 4,1 m² | -6 | 270 kg | d’un compartiment à un autre par deux pompes à injection d’air | du décanteur final au décanteur primaire par une pompe à injection d'air alimenté par un compresseur | 2 diffuseurs à membrane sous forme de tubes | entrée d'air par la canalisation de chute des eaux usées amenée au dessus du toit de l'habitation + extraction des gaz par une canalisation vers le faîte du toit et munie d'un extracteur | alarme visuelle | Oui | SECOH : 0,55 kWh/jour | environ 23 € TTC / an | 39 dB | Décanteur < à 30 % | 4 mois | interdit | avec ou sans nappe | Guide utilisateur, PureStation EP600, Août 2015, 36 pages | Complexe, très fréquente et très coûteuse. Contrat de maintenance recommandé | 5390.4682 | Contrat d'entretien : 150 € TTC / an | 13891.3043 | cuve : 10 ans composants électromécaniques : 2 ans | 47 cm | non | sans objet
200 | ALIAXIS UI | PureStation EP900 |  | 2012-017 | texte n°166 du 04/07/2012 annulé et remplacé par le texte n°119 du 06/11/2015 | 5 | Microstation à cultures libres | 3 cuves : décanteur primaire (2,70 m3) réacteur avec clarification intermédiaire (1,19 m3) décanteur final (1,1 m3) | Polyéthylène copolymère Haute Performance | décanteur : 2,36 x 1,21 x 2,00 réacteur : 1,17 x 1,17 x 2,00 décanteur : 1,17 x 1,17 x 2,00 | 5,5 m² | -9 | 324 kg | d’un compartiment à un autre par deux pompes à injection d’air | du décanteur final au décanteur primaire par une pompe à injection d'air alimenté par un compresseur | 2 diffuseurs à membrane sous forme de tubes | entrée d'air par la canalisation de chute des eaux usées amenée au dessus du toit de l'habitation + extraction des gaz par une canalisation vers le faîte du toit et munie d'un extracteur | alarme visuelle | Oui | 0,715 kWh/jour | environ 29 € TTC / an | 39 dB | Décanteur < à 30 % | 7 mois | interdit | avec ou sans nappe | PureStation EP900, version 10 avril 2012, 61 pages | Complexe, très fréquente et très coûteuse. Contrat de maintenance recommandé | 5732.4415 | Contrat d'entretien : 150 € TTC / an | 12170.5686 | cuve : 10 ans composants électromécaniques : 2 ans | 47 cm | non | sans objet
201 | EPUR NATURE | AUTOEPURE 3000 |  | 2011-004 et 2011-004 bis | texte n°149 du 12/05/2011 et texte n°168 du 04/07/2012 | 5 | Filtre planté | FTE Epurbloc Sotralentz (3m3) pompe de relevage ou auget (60L) filtre planté de roseaux étanche à écoulement vertical (15m2) filtre planté de roseaux étanche à écoulement horizontal (5m2) | Fosse en PEHD | FTE : 1,89 x 1,65 x 1,65 ou 2,7 x 1,19 x 1,44 FPR vertical : 3,75 x 4 Hauteur filtation : 0,30 à 0,35 m sable 0/4 mm FPR horizontal : 3,15 x 1,6 Hauteur filtration : 0,70 m gravier 2/6 cm | Filtre vertical : 15 m² Filtre horizontal : 5 m² | -45 | - | de la FTE au filtre par une pompe de relevage Altibox 60L ou une chasse à auget 60L | sans objet | sans objet | canalisation d'extraction piquée en sortie de fosse et amenée au faîte du toit + drain de collecte au fond du filtre horizontal connecté à une cheminée de ventilation | alarme sonore | Oui | 1,3 kWh/jour | environ 53 € TTC / an |  | Fosse < à 50 % | Tous les 4 ans | autorisé | hors nappe | Guide utilisateur - filtre planté de roseaux AUTOEPURE, 76 pages, février 2011 Guide utilisateur, AUTOPEPURE, Assainissement non collectif par filtre planté de roseaux, version février 2012, 73 pages | Peu complexe, peu fréquente et peu coûteuse. | 6939.7993 | Non | 8312.709 | cuve : 10 ans |  | non | sans objet
202 | EPUR NATURE | AUTOEPURE 4000 |  | 2012-013 | texte n°168 du 04/07/2012 | 8 | Filtre planté | FTE Sotralentz (4m3) pompe de relevage ou auget (60L) filtre planté de roseaux étanche à écoulement vertical (24m2) filtre planté de roseaux étanche à écoulement horizontal (8m2) | Fosse en PEHD | FTE : 2,39 x 1,65 x 1,65 FPR vertical : 6 x 4 Hauteur filtation : 0,30 à 0,35 m sable 0/4 mm FPR horizontal : 5,4 x 1,45 Hauteur filtration : 0,70 m gravier 2/6 cm | Filtre vertical : 24 m² Filtre horizontal : 8 m² | -45 | - | de la FTE au filtre par une pompe de relevage Altibox 60L ou une chasse à auget 60L | sans objet | sans objet | canalisation d'extraction piquée en sortie de fosse et amenée au faîte du toit + drain de collecte au fond du filtre horizontal connecté à une cheminée de ventilation | alarme sonore | Oui | 1,3 kWh/jour | environ 53 € TTC / an |  | Fosse < à 50 % | Tous les 4 ans | autorisé | hors nappe | Guide utilisateur, AUTOPEPURE, Assainissement non collectif par filtre planté de roseaux, version février 2012, 73 pages | Peu complexe, peu fréquente et peu coûteuse. | Non renseigné | Non | Non renseigné | cuve : 10 ans |  | non | sans objet
203 | EPUR NATURE | AUTOEPURE 5000 |  | 2012-013 | texte n°168 du 04/07/2012 | 10 | Filtre planté | FTE Sotralentz (5m3) pompe de relevage ou auget (150L) filtre planté de roseaux étanche à écoulement vertical (30m2) filtre planté de roseaux étanche à écoulement horizontal (10m2) | Fosse en PEHD | FTE : 2,35 x 1,35 x 2,25 FPR vertical : 7,5 x 4 Hauteur filtation : 0,30 à 0,35 m sable 0/4 mm FPR horizontal : 6,9 x 1,45 Hauteur filtration : 0,70 m gravier 2/6 cm | Filtre vertical : 30 m² Filtre horizontal : 10 m² | -45 | - | de la FTE au filtre par une pompe de relevage Altibox 150L ou une chasse à auget 150L | sans objet | sans objet | canalisation d'extraction piquée en sortie de fosse et amenée au faîte du toit + drain de collecte au fond du filtre horizontal connecté à une cheminée de ventilation | alarme sonore | Oui | 2,6 kWh/jour | environ 106 € TTC / an |  | Fosse < à 50 % | Tous les 4 ans | autorisé | hors nappe | Guide utilisateur, AUTOPEPURE, Assainissement non collectif par filtre planté de roseaux, version février 2012, 73 pages | Peu complexe, peu fréquente et peu coûteuse. | Non renseigné | Non | Non renseigné | cuve : 10 ans |  | non | sans objet
204 | EPUR NATURE | AUTOEPURE 7000 |  | 2012-013 | texte n°168 du 04/07/2012 | 15 | Filtre planté | FTE Sotralentz (7,5m3) pompe de relevage ou auget (300L) filtre planté de roseaux étanche à écoulement vertical (45m2) filtre planté de roseaux étanche à écoulement horizontal (15m2) | Fosse en PEHD | FTE : 3,58 x 1,35 x 2,25 FPR vertical : 11,3 x 4 Hauteur filtation : 0,30 à 0,35 m sable 0/4 mm FPR horizontal : 10,7 x 1,4 Hauteur filtration : 0,70 m gravier 2/6 cm | Filtre vertical : 45 m² Filtre horizontal : 15 m² | -45 | - | de la FTE au filtre par une pompe de relevage Maximop 300L ou une chasse à auget 300L | sans objet | sans objet | canalisation d'extraction piquée en sortie de fosse et amenée au faîte du toit + drain de collecte au fond du filtre horizontal connecté à une cheminée de ventilation | alarme sonore | Oui | 2,6 kWh/jour | environ 106 € TTC / an |  | Fosse < à 50 % | Tous les 4 ans | autorisé | hors nappe | Guide utilisateur, AUTOPEPURE, Assainissement non collectif par filtre planté de roseaux, version février 2012, 73 pages | Peu complexe, peu fréquente et peu coûteuse. | Non renseigné | Non | Non renseigné | cuve : 10 ans |  | non | sans objet
205 | EPUR NATURE | AUTOEPURE 9000 |  | 2012-013 | texte n°168 du 04/07/2012 | 20 | Filtre planté | FTE Sotralentz (10m3) pompe de relevage ou auget (500L) filtre planté de roseaux étanche à écoulement vertical (60m2) filtre planté de roseaux étanche à écoulement horizontal (20m2) | Fosse en PEHD | FTE : 4,81 x 1,35 x 2,25 FPR vertical : 15 x 4 Hauteur filtation : 0,30 à 0,35 m sable 0/4 mm FPR horizontal : 14,4 x 1,4 Hauteur filtration : 0,70 m gravier 2/6 cm | Filtre vertical : 60 m² Filtre horizontal : 20 m² | -45 | - | de la FTE au filtre par une pompe de relevage Maximop 500L ou une chasse à auget 500L | sans objet | sans objet | canalisation d'extraction piquée en sortie de fosse et amenée au faîte du toit + drain de collecte au fond du filtre horizontal connecté à une cheminée de ventilation | alarme sonore | Oui | 2,6 kWh/jour | environ 106 € TTC / an |  | Fosse < à 50 % | Tous les 4 ans | autorisé | hors nappe | Guide utilisateur, AUTOPEPURE, Assainissement non collectif par filtre planté de roseaux, version février 2012, 73 pages | Peu complexe, peu fréquente et peu coûteuse. | Non renseigné | Non | Non renseigné | cuve : 10 ans |  | non | sans objet
206 | AQUATIRIS | Jardi-assainissement FV + FH |  | 2011-022 et 2011-022-mod01 | texte n°153 du 20/12/2011 et texte n°120 du 25/04/2014 | 5 | Filtre planté | arrivée des EU brutes filtre planté de roseaux vertical étanche (10m2) à 2 lits parallèles alimentés en alternance muni d'une grille de protection filtre planté de macrophytes horizontal étanche (10m2) avec une zone de drainage implantation à plus de 5 m de l'habitation et clôture des filtres | FV : graviers (10/20) sur 0,20m; gravillons(4/8) sur0,3m; sable siliceux lavé sur 0,10m FH : gravilllons non calcaires et lavés (4/8) sur 0,4m | 1er étage : 2,5 x 4 x 0,8 2ème étage : 5 x 2 x 0,4 | filtres : 2 x 10 m² | FV : -80 cm FH : -50 cm | - | gravitaire | sans objet | sans objet | sans objet | - | Non | sans objet | sans objet | sans objet | 10 cm épaisseur sur le filtre Vertical | Tous les 10 ans | autorisé | hors nappe | Guide d’utilisation – Dispositif de traitement des eaux usées par filtres plantés sans fosse septique – Jardi-assainissement, modèle : FV + FH, Gamme 3 – 4 – 5 – 6 – 8 – 10 – 12 – 16 – 20 EH, mars 2014, 46 pages | Peu complexe, peu fréquente et peu coûteuse. | 6 070 à 8 077 € | Contrat d'entretien : 100 à 200 € TTC / an Curage du FV : 250 € TTC / 10 ans | de 7 638 € à 8 892 € | pompe : 2 ans | 0 cm | oui | 2026-04-30
207 | IFB environnement | Végépur compact 4EH |  | 2012-023-ext01 | texte n°104 du 13/04/2013 | 4 | Microstations à cultures libres et filtre planté | FTE Sotralentz (2m3) réacteur biologoque (1m3) chasse à auget (100L) ou station de relevage filtre planté de roseaux étanche à écoulement vertical (5,3m2) | Fosse en PEHD | FTE : 1,9 x 1,19 x 1,44 Réacteur : 1,70 x 0,77 x 1,23 Filtre vertical : 2,3 × 2,3 × 1,15 | Filtre vertical : 6 m² | Fosse:-3,5/Aérateur:-3,5/Chasse:-36/Filtre:-85/puis ajouter pente tuyaux Total entrée fosse sortie filtre (chasse) : -128cm Total entrée fosse entrée pompe : -7cm + entrée/sortie filtre -85 | - | gravitaire | sans objet | 1 diffuseur fines bulles à membrane micro-perforée placé au fond du réacteur et alimenté par un compresseur EL-S-60 - 44W | entrée d’air par la canalisation de chute prolongée jusqu’au toit et munie d'un extracteur + canalisation piquée sur la fosse (piquage en entrée) et amenée au faîte du toit + cheminées de ventilation du filtre vertical | Non | Oui | 0,57 kWh/jour | environ 19 € TTC / an | 36 dB | Fosse < à 50 % | Tous les 33 mois | autorisé | hors nappe | Livret de l’utilisateur d’une installation Végépure Compact - Gamme 4 à 20EH, 49 pages, janvier 2013 | Complexe, fréquente et coûteuse. Contrat de maintenance recommandé. | 6 505 à 6 760 € | Contrat d'entretien obligatoire : 100 à 400€ TTC / an | de 10 615 € à 11 083 € | cuve : 10 ans équipements électromécaniques : 1 an autre matériel : 2 ans |  | non | sans objet
208 | IFB environnement | Végépur compact 5EH |  | 2012-023-mod01 | texte n°89 du 15/08/2012 et texte n°111 du 29/09/2012 annulé et remplacé par le texte n°104 du 13/04/2013 | 5 | Microstations à cultures libres et filtre planté | FTE Sotralentz (2m3) réacteur biologoque (1m3) chasse à auget (100L) ou station de relevage filtre planté de roseaux étanche à écoulement vertical (5,3m2) | Fosse en PEHD | FTE : 1,9 x 1,19 x 1,44 Réacteur : 1,70 x 0,77 x 1,23 Filtre vertical : 2,3 × 2,3 × 1,15 | Filtre vertical : 6 m² | Fosse:-3,5/Aérateur:-3,5/Chasse:-36/Filtre:-85/puis ajouter pente tuyaux Total entrée fosse sortie filtre (chasse) : -128cm Total entrée fosse entrée pompe : -7cm + entrée/sortie filtre -85 | - | gravitaire | sans objet | 1 diffuseur fines bulles à membrane micro-perforée placé au fond du réacteur et alimenté par un compresseur EL-S-60 - 44W | entrée d’air par la canalisation de chute prolongée jusqu’au toit et munie d'un extracteur + canalisation piquée sur la fosse (piquage en entrée) et amenée au faîte du toit + cheminées de ventilation du filtre vertical | Non | Oui | 0,57 kWh/jour | environ 24 € TTC / an | 36 dB | Fosse < à 50 % | Tous les 26 mois | autorisé | hors nappe | Livret de l’utilisateur d’une installation Végépure Compact - Gamme 4 à 20EH, 49 pages, janvier 2013 | Complexe, fréquente et coûteuse. Contrat de maintenance recommandé. | 6 505 à 6 760 € | Contrat d'entretien obligatoire : 100 à 400€ TTC / an | de 11 125 € à 11 602 € | cuve : 10 ans équipements électromécaniques : 1 an autre matériel : 2 ans |  | non | sans objet
209 | IFB environnement | Végépur compact ProMS 5EH |  | 2012-024-mod01 | texte n°89 du 15/08/2012 et texte n°111 du 29/09/2012 annulé et remplacé par le texte n°104 du 13/04/2013 | 5 | Microstations à cultures libres et filtre planté | FTE Sotralentz (2m3) réacteur biologoque (1m3) chasse à auget (100L) ou station de relevage filtre planté de roseaux étanche à écoulement vertical (5,3m2) filtre planté de roseaux étanche à écoulement horizontal (5,1m2) | Fosse en PEHD | FTE : 1,9 x 1,19 x 1,44 Réacteur : 1,70 x 0,77 x 1,23 Filtre vertical : 2,3 x 2,3 × 1,15 Filtre horizontal : 1,6 x 3,2 x 0,7 | Filtre vertical : 6 m² Filtre horizontal : 5 m² | Fosse : -3,5 / Aérateur : -3,5 / Chasse : -36 ou pompe / FV : -85 / FH : -15 /puis ajouter pente tuyaux Total entrée fosse sortie filtre (chasse) : -143cm Total entrée fosse entrée pompe : -7cm + entréeFV/sortieFH -100 | - | gravitaire | sans objet | 1 diffuseur fines bulles à membrane micro-perforée placé au fond du réacteur et alimenté par un compresseur EL-S-60 - 44W | entrée d’air par la canalisation de chute prolongée jusqu’au toit et munie d'un extracteur + canalisation piquée sur la fosse (piquage en entrée) et amenée au faîte du toit + cheminées de ventilation du filtre vertical | Non | Oui | 0,57 kWh/jour | environ 24 € TTC / an | non renseigné | Fosse < à 50 % | Tous les 26 mois | autorisé | hors nappe | Livret de l’utilisateur d’une installation Végépure ProMS - Gamme 4 à 20EH, 53 pages, janvier 2013 | Complexe, fréquente et coûteuse. Contrat de maintenance recommandé. | 7 956 à 8 215 € | Contrat d'entretien obligatoire : 100 à 400€ TTC / an | de 12 575 € à 13 056 € | cuve : 10 ans équipements électromécaniques : 1 an autre matériel : 2 ans |  | non | sans objet
210 | GRAF DISTRIBUTION SARL | KLARO EASY 8EH |  | 2011-005 et 2011-005bis et 2011-005bis-mod01 | texte n°80 du 02/03/2011 annulé et remplacé par le texte n°111 du 14/05/2011 et texte n°88 du 23/08/2012 et texte n°63 du 03/01/2013 | 8 | Microstation à cultures libres SBR | 2 cuves carat 2700 : décanteur (2,6 m³) bioréacteur (2,30 m³) | Polypropylène | 2 cuves de : 2,08 x 1,57 x 2,01 | 7,5 m² | -2 | 2 x 186 kg | du décanteur au bioréacteur par une pompe à émulsion pilotée, en continu, par un microprocesseur connecté à un compresseur et des électrovannes | du bioréacteur au décanteur par une pompe à dépression munie de sa propre alimentation en air et placée dans le bioréacteur | 1 diffuseur fines bulles à membrane micro-perforée placé au fond de la cuve et alimenté séquentiellement par le compresseur | entrée d’air par la canalisation de chute des eaux usées prolongée jusqu’au dessus du toit + ventilation secondaire amenée au faîte du toit et munie d'un extracteur | alarme visuelle | Oui | 1,5 kWh/jour | environ 62 € TTC / an | 47 dB | Décanteur < à 30% | Tous les 4 mois | interdit | avec ou sans nappe | « Guide de l’usager – Manuel d’utilisation des micro-stations d’épuration SBR Klaro Easy 8 EH, Klaro Quick 4 EH, Klaro Quick 6 EH, Klaro Quick 8 EH et Klaro Easy 18 EH », version septembre 2012, 67 pages | Complexe, très fréquente et très coûteuse. Contrat de maintenance recommandé | 6741.6388 | Contrat d'entretien : 100 € TTC / an | 13916.388 | cuve : 25 ans Autres équipements : 3 ans |  | non | sans objet
211 | GRAF DISTRIBUTION SARL | KLARO EASY 18EH |  | 2012-031 et 2012-031-mod01 | texte n°88 du 23/08/2012 et texte n°63 du 03/01/2013 | 18 | Microstation à cultures libres SBR | 2 cuves carat 6500 : décanteur (5,85 m³) bioréacteur (5,74 m³) | Polypropylène | 2 cuves de : 2,39 x 2,19 x 2,10 (par cuve) | 10,5 m² | -1 |  | du décanteur au bioréacteur par une pompe à émulsion pilotée, en continu, par un microprocesseur connecté à un compresseur et des électrovannes | du bioréacteur au décanteur par une pompe à dépression munie de sa propre alimentation en air et placée dans le bioréacteur | 2 diffuseurs fines bulles à membrane micro-perforée placé au fond de la cuve et alimenté séquentiellement par le compresseur | entrée d’air par la canalisation de chute des eaux usées prolongée jusqu’au dessus du toit + ventilation secondaire amenée au faîte du toit et munie d'un extracteur | alarme visuelle | Oui | 2,2 kWh/jour | environ 90 € TTC / an | 47 dB | Décanteur < à 30% | Non renseigné | interdit | avec ou sans nappe | « Guide de l’usager – Manuel d’utilisation des micro-stations d’épuration SBR Klaro Easy 8 EH, Klaro Quick 4 EH, Klaro Quick 6 EH, Klaro Quick 8 EH et Klaro Easy 18 EH », version septembre 2012, 67 pages | Complexe, fréquente et coûteuse. Contrat de maintenance recommandé. | 9677.2575 | Contrat d'entretien : 100 € TTC / an | 17428.9298 | cuve : 25 ans Autres équipements : 3 ans |  | non | sans objet
212 | GRAF DISTRIBUTION SARL | KLARO QUICK 4EH |  | 2012-031 et 2012-031-mod01 | texte n°88 du 23/08/2012 et texte n°63 du 03/01/2013 | 4 | Microstation à cultures libres SBR | Monocuve carat 3750 : décanteur (1,3 m³) bioréacteur (1,28 m³) | Polypropylène | 1 cuve à 2 compartiments : 1,14 x 1,75 x 1,59 (par compartiment) | 4 m² | -1 |  | du décanteur au bioréacteur par une pompe à injection d'air pilotée, en continu, par un microprocesseur connecté à un compresseur et des électrovannes | du bioréacteur au décanteur par une pompe à injection d'air munie de sa propre alimentation en air et placée dans le bioréacteur | 1 diffuseur fines bulles à membrane micro-perforée placé au fond de la cuve et alimenté séquentiellement par le compresseur | entrée d’air par la canalisation de chute des eaux usées prolongée jusqu’au dessus du toit + ventilation secondaire amenée au faîte du toit et munie d'un extracteur | alarme visuelle | Oui | 0,72 kWh/jour | environ 30 € TTC / an | 47 dB | Décanteur < à 30% | Non renseigné | interdit | avec ou sans nappe | « Guide de l’usager – Manuel d’utilisation des micro-stations d’épuration SBR Klaro Easy 8 EH, Klaro Quick 4 EH, Klaro Quick 6 EH, Klaro Quick 8 EH et Klaro Easy 18 EH », version septembre 2012, 67 pages | Complexe, fréquente et coûteuse. Contrat de maintenance recommandé. | 5439.7993 | Contrat d'entretien : 100 € TTC / an | 12083.612 | cuve : 25 ans Autres équipements : 3 ans |  | non | sans objet
213 | GRAF DISTRIBUTION SARL | KLARO QUICK 6EH |  | 2012-031 et 2012-031-mod01 | texte n°88 du 23/08/2012 et texte n°63 du 03/01/2013 | 6 | Microstation à cultures libres SBR | Monocuve carat 4800 : décanteur (1,95 m³) bioréacteur (1,91 m³) | Polypropylène | 1 cuve à 2 compartiments : 1,14 x 1,98 x 1,82 | 4,6 m² | -1 |  | du décanteur au bioréacteur par une pompe à injection d'air pilotée, en continu, par un microprocesseur connecté à un compresseur et des électrovannes | du bioréacteur au décanteur par une pompe à injection d'air munie de sa propre alimentation en air et placée dans le bioréacteur | 1 diffuseur fines bulles à membrane micro-perforée placé au fond de la cuve et alimenté séquentiellement par le compresseur | entrée d’air par la canalisation de chute des eaux usées prolongée jusqu’au dessus du toit + ventilation secondaire amenée au faîte du toit et munie d'un extracteur | alarme visuelle | Oui | 1 kWh/jour | environ 41 € TTC / an | 47 dB | Décanteur < à 30% | Non renseigné | interdit | avec ou sans nappe | « Guide de l’usager – Manuel d’utilisation des micro-stations d’épuration SBR Klaro Easy 8 EH, Klaro Quick 4 EH, Klaro Quick 6 EH, Klaro Quick 8 EH et Klaro Easy 18 EH », version septembre 2012, 67 pages | Complexe, fréquente et coûteuse. Contrat de maintenance recommandé. | 5873.7458 | Contrat d'entretien : 100 € TTC / an | 12719.8997 | cuve : 25 ans Autres équipements : 3 ans |  | non | sans objet
214 | GRAF DISTRIBUTION SARL | KLARO QUICK 8EH |  | 2012-031 et 2012-031-mod01 | texte n°88 du 23/08/2012 et texte n°63 du 03/01/2013 | 8 | Microstation à cultures libres SBR | Monocuve carat 6500 : décanteur (2,6 m³) bioréacteur (2,55 m³) | Polypropylène | 1 cuve à 2 compartiments : 1,20 x 2,19 x 2,1 | 5,3 m² | -1 |  | du décanteur au bioréacteur par une pompe à injection d'air pilotée, en continu, par un microprocesseur connecté à un compresseur et des électrovannes | du bioréacteur au décanteur par une pompe à injection d'air munie de sa propre alimentation en air et placée dans le bioréacteur | 2 diffuseurs fines bulles à membrane micro-perforée placé au fond de la cuve et alimenté séquentiellement par le compresseur | entrée d’air par la canalisation de chute des eaux usées prolongée jusqu’au dessus du toit + ventilation secondaire amenée au faîte du toit et munie d'un extracteur | alarme visuelle | Oui | 1,45 kWh/jour | environ 60 € TTC / an | 47 dB | Décanteur < à 30% | Non renseigné | interdit | avec ou sans nappe | « Guide de l’usager – Manuel d’utilisation des micro-stations d’épuration SBR Klaro Easy 8 EH, Klaro Quick 4 EH, Klaro Quick 6 EH, Klaro Quick 8 EH et Klaro Easy 18 EH », version septembre 2012, 67 pages | Complexe, fréquente et coûteuse. Contrat de maintenance recommandé. | 6414.7157 | Contrat d'entretien : 100 € TTC / an | 13556.0201 | cuve : 25 ans Autres équipements : 3 ans |  | non | sans objet
215 | TRICEL (KILLARNEY) | TRICEL FR 6/3000 et TRICEL Novo FR 6/3000G |  | 2011-006 et 2011-006-mod01 | texte du 07/03/2012 annulé et remplacé par le texte n°127 du 22/04/2011 annulé et remplacé par le texte n°86 du 17/03/2012 annulé et remplacé par le texte n°65 du 3/01/2013 annulé et remplacé par le texte n°100 du 15/08/17 annulé et remplacé par le texte n° 68 du 28/04/2019 | 6 | Microstation à cultures fixées | Monocuve cylindrique à 3 compartiments : décanteur primaire (1,40 m3) réacteur biologique (0,90 m3) rempli de feuilles ondulées en PVC de type biomédia clarificateur (0,70 m3) | Polyester renforcé de fibre de verre (PRV) | 2,10 x 1,64 x 2,24 | 3,5 m² | -7.5 | 275 kg | gravitaire | du clarificateur au décanteur primaire par une pompe à injection d'air (airlift) | 1 diffuseur fines bulles placé sous le lit fixe et alimenté par un surpresseur | entrée d'air par la canalisation d'amenée des eaux usées, ou par des évents au dessus du sol sous le couvercle destiné à l'enlevement des boues, + ventilation secondaire amenée au dessus du faite du toit de l'habitation et munie d'un extracteur | alarme visuelle et sonore | Oui | 1,5 kWh/jour | environ 62 € TTC / an | 38 dB(A) | Décanteur primaire < à 30% | Tous les 4 mois | interdit | avec ou sans nappe | Assainissement non collectif - Micro-Station d'Epuration Tricel Novo FR jusqu'à 20 EH - Guide d'utilisation, 27 février 2019, 40 pages | Complexe, très fréquente et très coûteuse. Contrat de maintenance recommandé | 4900 | 110 € HT/an | sans contrat : 15 843 € avec contrat : 17 793 € | cuve : 20 ans composants électromécaniques : 2 ans | 106 cm | non | sans objet
216 | TRICEL (KILLARNEY) | TRICEL FR 6/4000 et TRICELNovo FR 6/4000G |  | 2012-003 et 2012-003-mod01 | texte n°86 du 17/03/2012 annulé et remplacé par le texte n°65 du 3/01/2013 annulé et remplacé par le texte n°100 du 15/08/17 annulé et remplacé par le texte n° 68 du 28/04/2019 | 6 | Microstation à cultures fixées | Monocuve cylindrique à 3 compartiments : décanteur primaire (2,40 m3) réacteur biologique (0,90 m3) rempli de feuilles ondulées en PVC de type biomédia clarificateur (0,7 m3) | Polyester renforcé de fibre de verre (PRV) | 2,60 x 1,64 x 2,24 | 4,3 m² | -7.5 | 300 kg | gravitaire | du clarificateur au décanteur par une pompe à injection d'air (airlift) | 1 diffuseur fines bulles placé sous le lit fixe et alimenté par un surpresseur | entrée d'air par la canalisation d'amenée des eaux usées, ou par des évents au dessus du sol sous le couvercle destiné à l'enlevement des boues, + ventilation secondaire amenée au dessus du faite du toit de l'habitation et munie d'un extracteur | alarme visuelle et sonore | Oui | 1,5 kWh/jour | environ 62 € TTC / an | 38 dB(A) | Décanteur primaire < à 30% | Tous les 10 mois | interdit | avec ou sans nappe | Assainissement non collectif - Micro-Station d'Epuration Tricel Novo FR jusqu'à 20 EH - Guide d'utilisation, 27 février 2019, 40 pages | Complexe, très fréquente et très coûteuse. Contrat de maintenance recommandé | 5100.3344 | 110 € HT/an | sans contrat : 10 517 € avec contrat : 12 435 € | cuve : 20 ans composants électromécaniques : 2 ans | 106 cm | non | sans objet
217 | L'Assainissement Autonome | COMPACT'O 4ST2 (Types S et R) |  | 2010-002 abrogé et remplacé par 2011-007 | texte n°138 du 09/07/2010 abrogé par le texte n°121 du 01/04/2011 annulé et remplacé par le texte n°92 du 17 mars 2015 | 4 | Filtre compact | Ensemble de 2 cuves : FTE à 2 compartiments (2x1,8m³) avec préfiltre en forme d'écouvillon + filtre compact rempli de 5 lits de laine de roche et 1 lit de réaération (Hcouche : LR 0,44 m + AE 0,22 m + LR 0,65 m) | PEHD | FTE (Bicuve) : 2,70 x 1,15 x 1,95 ou 2,05 Filtre : 1,35 x 1,15 x 1,95 ou 2,05 | FTE = 3,10 m² Filtre = 1,55 m² | -113 | FTE (S) : 260 kg filtre (S) : 220 kg FTE (R) : 310 kg filtre (R) : 245 kg | Gravitaire | sans objet | sans objet | ventilations FTE : entrée d'air au dessus du toit et sortie d'air au faîte du toit + ventilations filtre : entrée d'air à 10 cm au dessus du sol et extraction de la zone de réaération vers le faîte du toit indépendante de la FTE | alarme visuelle "flotteur" | Non | sans objet | sans objet | sans objet | Fosse < à 50% | Tous les 48 mois | autorisé | hors nappe (modèle Standard) avec ou sans nappe (modèle Renforcé) | Filière d’assainissement non collectif COMPACT’O ST2 – Notice technique – Installation, exploitation et entretien, 18 décembre 2014, 78 pages | Peu complexe, peu fréquente et peu coûteuse. | 5863.7124 | 90 | sans prestataire : 8 183 € avec prestataire : 9833 € | cuve : 20 ans Durée de vie média filtrant 3 à 10 ans max | 50 cm | non | sans objet
218 | L'Assainissement Autonome | COMPACT'O 5ST2 (Types S et R) |  | 2011-007 annulé et remplacé par 2011-007-ext01 | texte n°121 du 01/04/2011 annulé et remplacé par le texte n°92 du 17 mars 2015 | 5 | Filtre compact | Ensemble de 2 cuves : FTE à 2 compartiments (2x1,8m³) avec préfiltre en forme d'écouvillon + filtre compact rempli de 5 lits de laine de roche et 1 lit de réaération (Hcouche : LR 0,44 m + AE 0,22 m + LR 0,65 m) | PEHD | FTE (Bicuve) : 2,70 x 1,15 x 1,95 ou 2,05 Filtre : 1,35 x 1,15 x 1,95 ou 2,05 | FTE = 3,10 m² Filtre = 1,55 m² | -113 | FTE (S) : 260 kg filtre (S) : 220 kg FTE (R) : 310 kg filtre (R) : 245 kg | gravitaire | sans objet | sans objet | ventilations FTE : entrée d'air au dessus du toit et sortie d'air au faîte du toit + ventilations filtre : entrée d'air à 10 cm au dessus du sol et extraction de la zone de réaération vers le faîte du toit indépendante de la FTE | alarme visuelle "flotteur" | Non | sans objet | sans objet | sans objet | Fosse < à 50% | Tous les 37 mois | autorisé | hors nappe (modèle Standard) avec ou sans nappe (modèle Renforcé) | Filière d’assainissement non collectif COMPACT’O ST2 – Notice technique – Installation, exploitation et entretien, 18 décembre 2014, 78 pages | Peu complexe, peu fréquente et peu coûteuse. | 6054.3478 | 90 | sans prestataire : 9 077 € avec prestataire : 10 727 € | cuve : 20 ans Durée de vie média filtrant 3 à 10 ans max | 50 cm | non | sans objet
219 | L'Assainissement Autonome | COMPACT'O 6ST2 (Types S et R) |  | 2011-007 annulé et remplacé par 2011-007-ext02 | texte n°121 du 01/04/2011 annulé et remplacé par le texte n°92 du 17 mars 2015 | 6 | Filtre compact | Ensemble de 2 cuves : FTE à 2 compartiments (2x2,5m³) avec préfiltre en forme d'écouvillon + filtre compact rempli de 5 lits de laine de roche et 1 lit de réaération (Hcouche : LR 0,44 m + AE 0,22 m + LR 0,65 m) | PEHD | FTE (Bicuve) : 3,70 x 1,15 x 1,95 ou 2,05 Filtre : 1,85 x 1,15 x 1,95 ou 2,05 | FTE = 4,3 m² Filtre = 2,10 m² | -113 | FTE (S) : 335 kg filtre (S) : 295 kg FTE (R) : 400 kg filtre (R) : 328 kg | gravitaire | sans objet | sans objet | ventilations FTE : entrée d'air au dessus du toit et sortie d'air au faîte du toit + ventilations filtre : entrée d'air à 10 cm au dessus du sol et extraction de la zone de réaération vers le faîte du toit indépendante de la FTE | alarme visuelle "flotteur" | Non | sans objet | sans objet | sans objet | Fosse < à 50% | Tous les 49 mois | autorisé | hors nappe (modèle Standard) avec ou sans nappe (modèle Renforcé) | Filière d’assainissement non collectif COMPACT’O ST2 – Notice technique – Installation, exploitation et entretien, 18 décembre 2014, 78 pages | Peu complexe, peu fréquente et peu coûteuse. | 6249.1639 | 90 | sans prestataire : 9 208 € avec prestataire : 10 860 € | cuve : 20 ans Durée de vie média filtrant 3 à 10 ans max | 50 cm | non | sans objet
220 | SMVE | EYVI 07 PTE |  | 2011-008 | texte n°118 du 06/04/2011 | 7 | Microstation à cultures libres | Monocuve cylindrique à 2 compartiments : bassin d'aération (1 500 L) clarificateur (1 000 L) | Polyester renforcé de fibre de verre (PRV) | 1,80 x 1,27 x 2,05 | 2,3 m² | -15 | 110 kg | gravitaire | du clarificateur au bassin d'aération par une pompe de recirculation | 1 diffuseur fines bulles à disque membranaire microperforé placé en fond de bassin et alimenté par un surpresseur | en cas d'installation dans un lieu confiné : extraction des gaz en sortie, amenée au faîte du toit et munie d'un extracteur | alarme visuelle | Oui | 1,58 kWh/jour | environ 65 € TTC / an |  | Décanteur primaire < à 30% | Tous les 3 mois | interdit | avec ou sans nappe | Dossier usager – Microstation d’épuration EYVI 07, Version 3, mars 2011, 49 pages | Complexe, très fréquente et très coûteuse. Contrat de maintenance recommandé | 4951.505 | Contrat d'entretien : 145 € TTC / an | 13644.6488 | cuve : 10 ans |  | non | sans objet
221 | SMVE | EYVI 07 PTE |  | 2011-008 bis | texte n°91 du 10/09/2011 | 7 | Microstation à cultures libres | Monocuve cylindrique à 2 compartiments : bassin d'aération (1 500 L) clarificateur (1 000 L) | Polyester renforcé de fibre de verre (PRV) | 1,80 x 1,27 x 2,05 | 2,3 m² | -15 | 110 kg | gravitaire | du clarificateur au bassin d'aération par une pompe de recirculation | 1 diffuseur fines bulles à disque membranaire microperforé placé en fond de bassin et alimenté par un surpresseur | en cas d'installation dans un lieu confiné : extraction des gaz en sortie, amenée au faîte du toit et munie d'un extracteur | alarme visuelle | Oui | 0,81 kWh/jour | environ 33 € TTC / an |  | Décanteur primaire < à 30% | Tous les 3 mois | interdit | avec ou sans nappe | Dossier usager – Microstation d’épuration de marque EYVI – Juillet 2011 – 37 pages | Complexe, très fréquente et très coûteuse. Contrat de maintenance recommandé | 5950.6689 | Contrat d'entretien : 145 € TTC / an | 16193.1438 | cuve : 10 ans |  | non | sans objet
222 | BORALIT | OPUR SuperCompact 3 |  | 2011-009 | texte n°115 du 22/07/2011 annulé et remplacé par le texte n°85 du 06/11/2013 | 3 | Microstation à cultures libres | 3 cuves cylindriques : décanteur primaire (1100L) réacteur biologique (1100L) clarificateur (1100L) | Polyéthylène | 3,54 x 1,18 x 1,91 | 4,2 m² | -6 | 235 kg | gravitaire | du clarificateur vers le réacteur par une pompe à injection d'air | 1 aérateur à disque membranaire micro-perforé placé au fond du réacteur et alimenté, en continu, par un supresseur. | entrée d'air par la canalisation de chute des eaux usées amenée au dessus du toit + extraction des gaz en sortie de décanteur, raccordée aux décanteurs et au réacteur biologique, amenée au faîte du toit et munie d'un extracteur | alarme sonore | Oui | 1,37 kWh/jour | environ 56 € TTC / an | 33 dB | Décanteur et clarificateur < à 30% | Tous les 10 mois | interdit | avec ou sans nappe | Filière d’assainissement autonome OPUR SUPERCOMPACT 3 / OPUR SUPERCOMPACT 4 – Manuel technique destiné à l’usager, 10 septembre 2014, 27 pages | Complexe, très fréquente et très coûteuse. Contrat de maintenance recommandé | 5111 | Contrat d'entretien : 150 € TTC / an | avec contrat : 8 100 € | cuve : 50 ans surpresseur : 2 ans | 60 cm | non | sans objet
223 | AQUITAINE BIO-TESTE | STEPIZEN 5 EH |  | 2011-010-mod02 | texte n°103 du 8/06/2011 annulé et remplacé par le texte n°128 du 1/03/2013 annulé et remplacé par le texte n°78 du 12/03/2013 | 5 | Microstation à cultures fixées et à cultures libres en alternance | Décanteur primaire rectangulaire en PEHD (3 000L) Cuve de traitement cylindrique (1 500L) avec un réacteur à culture libre (375L), deux réacteurs à cultures fixées remplis de tubes bionet en PEHD (750L) et un clarificateur (375L) | Polypropylène | décanteur primaire : 2,70 x 1,19 x 1,44 cuve de traitement cylindrique : diamètre : 1,50 hauteur : 1,60 | 7,2 m² | -5 | 115 + 90 kg | gravitaire | du réacteur à culture libre et du clarificateur vers le décanteur primaire par deux pompes à injection d'air | 3 aérateurs à membranes tubulaires micro-perforés alimentés, en continu, par un supresseur | entrée d'air + extraction des gaz piquée sur le décanteur primaire, amenée au faîte du toit et munie d'un extracteur | alarme sonore | Oui | 1,42 kWh/jour | environ 57 € TTC / an | 36 dB | Décanteur primaire < à 30% | Tous les 12 mois | interdit | avec ou sans nappe | Guide d’utilisation – Station d’épuration jusqu’à 5 Equivalents-Habitants, février 2013, 41 pages | Complexe, fréquente et coûteuse. Contrat de maintenance recommandé. | 6622.0736 | Contrat d'entretien : 111 € TTC / an | 12232.4415 | cuve : 10 ans composants électromécaniques : 2 ans | 20 cm | non | sans objet
224 | ADVISAEN | EPURALIA 5 EH |  | 2011-012 et 2011-012-mod01 | texte n°115 du 11/05/2011 annulé et remplacé par le texte n°72 du 07/10/2014 | 5 | Microstation à cultures libres | Monocuve parallélépipédique à deux compartiments : bassin d'aération (1 600L) clarificateur (1 600L) | PEHD | 2,50 x 1,50 x 1,85 | 3,8 m² | -5 | 200 kg | gravitaire | du clarificateur vers le bassin d'aération par une pompe de recirculation | aération par brassage à la surface au moyen d'un moteur à turbine (370W) | Ventilation par les ouvertures situées sur les couvercles des réhausses | alarme visuelle | Oui | 2,2 kWh/jour | environ 90 € TTC / an |  | Clarificateur < à 30% | Tous les 4 mois | interdit | hors nappe | Guide utilisateur Epuralia 5 EH, 27 août 2014, 22 pages | Complexe, très fréquente et très coûteuse. Contrat de maintenance recommandé | 4800.1672 | Contrat d'entretien : 130 € TTC / an | avec contrat : 12 723 € | cuve : 15 ans turbine : 2 ans moteur et tableau électrique : 2 ans | 50 cm | non | sans objet
225 | UTP UMWELTTECHNIK | KLÄROFIX 6 |  | 2011-013 | texte n°65 du 6/08/2011 | 6 | Microstation à cultures libres SBR | Monocuve cylindrique à 3 compartiments : 2 compartiments de prétraitement avec 1 décanteur primaire (1,5m3) et 1 stockage des boues (1,25m3) 1 réacteur biologique avec 1 compartiment de traitement et de clarification (1,25m3) | Béton | cuve cylindrique diamètre : 2,5 m hauteur : 2,47 m | 3,9 m² | 0 | non renseigné | du deuxième compartiment de prétraitement au réacteur par une pompe à injection d'air du réacteur à la sortie par une deuxième pompe à injection d'air | du réacteur au premier compartiment de prétraitement par une pompe à injection d'air | 2 diffuseurs à disques membranaires micro-perforés placés au fond du réacteur et alimentés par un supresseur | entrée d'air au dessus du toit + extraction des gaz en sortie au faîte du toit, munie d’un extracteur | alarme visuelle et sonore | Oui | 0,7 kWh/jour | environ 29 € TTC / an |  | Décanteur primaire < à 30% | Tous les 10 mois | interdit | hors nappe | Système SBR biologique microstation selon la norme NFEN12566-3 : «manuel de montage et mise en service», Juillet 2011, 46p - «instructions de mise en service et de maintenance», Juillet 2011, 28p - «instructions de transport et de montage de la cuve (béton)», Juillet 2011, 18p et «passeport de recyclage», Juillet 2011, 15p | Complexe, très fréquente et très coûteuse. Contrat de maintenance recommandé | 4765.8863 | Contrat d'entretien : 102 € TTC / an | 9345.3177 | cuve : 10 ans |  | non | sans objet
226 | DBO EXPERT | ENVIRO-SEPTIC ES 5 EH |  | 2012-011 et 2012-011-mod01 et 2012-011-mod02 et 2012-011-mod03 | texte n°328 du 08/05/2012 annulé et remplacé par le texte n°69 du 17/09/2013 annulé et remplacé par le texte n°172 du 27/12/2013 annulé et remplacé par le texte n° 112 du 11/06/2016 | 5 | Filtre compact FTE + conduites de traitement biologique entourées d'un massif sableux étanche ou non étanche | FTE Sotralentz ou Sebico ou Thébault (3m3) Répartiteur D-20 Box avec égalisateur de débit 5 branches de 2 conduites Couche de sable filtrant autour des conduites (hauteur 70 cm) | PEHD (Sotralentz ou Sebico) Béton (Thébault) | fonction de la marque de la FTE | Surface du filtre : étanche : 18,90 m² non étanche : 40,00 m² | -70 | variable | gravitaire | sans objet | sans objet | entrée d'air au dessus du toit + extraction des gaz en sortie de fosse au faîte du toit, munie d’un extracteur + un évent de filtre raccordé à la sortie des rangées de conduites et amené à qq dizaines de cm du sol | alarme visuelle (piézomètres) | Non | sans objet | sans objet | sans objet | FTE < à 50% | Tous les 27 mois | autorisé | avec ou sans pour la fosse + hors nappe pour le filtre | Guide d’utilisation – Dispositif de traitement Enviro-Septic – Modèle ES 5 à 20 EH, Etanche et Non Etanche, 60 pages version 1.5, mars 2016 + Guide mise en œuvre et d'installation - Dispositif de traitement Enviro-Septic – Modèle ES 5 à 20 EH, Non Etanche, 49 pages version 1.5, mars 2016 + Guide mise en œuvre et d'installation - Dispositif de traitement Enviro-Septic – Modèle ES 5 à 20 EH, Etanche, 55 pages version 8.7, mars 2016 | Peu complexe, peu fréquente et peu coûteuse. | 5 200 € version non étanche à 6 900 € version étanche | pas de contrat d'entretien | de 6 340 € à 8 100 € | Polyblock : 3 ans Canalisations : 20 ans | 20 cm | oui | 2025-06-30
227 | DBO EXPERT | ENVIRO-SEPTIC ES 6 EH |  | 2011-014 et 2011-014 bis et 2012-011 et 2012-011-mod01 et 2012-011-mod02 et 2012-011-mod03 | texte n°78 du 13/09/2011 annulé et remplacé par le texte n°328 du 08/05/2012 annulé et remplacé par le texte n°69 du 17/09/2013 annulé et remplacé par le texte n°172 du 27/12/2013 annulé et remplacé par le texte n° 112 du 11/06/2016 | 6 | Filtre compact FTE + conduites de traitement biologique entourées d'un massif sableux étanche ou non étanche | FTE Sotralentz ou Sebico ou Thébault (3 à 4 m3) Répartiteur D-20 Box avec égalisateur de débit 6 branches de 2 conduites ou 4 branches de 3 conduites Couche de sable filtrant autour des conduites (hauteur 70 cm) | PEHD (Sotralentz ou Sebico) Béton (Thébault) | fonction de la marque de la FTE | Surface du filtre : étanche : 22,05 à 24,10 m² non étanche : 48,50 m² | -70 | variable | gravitaire | sans objet | sans objet | entrée d'air au dessus du toit + extraction des gaz en sortie de fosse au faîte du toit, munie d’un extracteur + un évent de filtre raccordé à la sortie des rangées de conduites et amené à qq dizaines de cm du sol | alarme visuelle (piézomètres) | Non | sans objet | sans objet | sans objet | FTE < à 50% | Tous les 23 mois | autorisé | avec ou sans sauf pour la fosse Epurbloc SL 4000 + hors nappe pour le filtre | Guide d’utilisation – Dispositif de traitement Enviro-Septic – Modèle ES 5 à 20 EH, Etanche et Non Etanche, 60 pages version 1.5, mars 2016 + Guide mise en œuvre et d'installation - Dispositif de traitement Enviro-Septic – Modèle ES 5 à 20 EH, Non Etanche, 49 pages version 1.5, mars 2016 + Guide mise en œuvre et d'installation - Dispositif de traitement Enviro-Septic – Modèle ES 5 à 20 EH, Etanche, 55 pages version 8.7, mars 2016 | Peu complexe, peu fréquente et peu coûteuse. | 5 900 € version non étanche à 8 200 € version étanche | pas de contrat d'entretien | de 7 200 € à 9 500 € | Polyblock : 3 ans Canalisations : 20 ans | 20 cm | oui | 2025-06-30
228 | DBO EXPERT | ENVIRO-SEPTIC ES 7 EH |  | 2012-011 et 2012-011-mod01 et 2012-011-mod02 et 2012-011-mod03 | texte n°328 du 08/05/2012 annulé et remplacé par le texte n°69 du 17/09/2013 annulé et remplacé par le texte n°172 du 27/12/2013 annulé et remplacé par le texte n° 112 du 11/06/2016 | 7 | Filtre compact FTE + conduites de traitement biologique entourées d'un massif sableux étanche ou non étanche | FTE Sotralentz ou Sebico ou Thébault (4 à 5 m3) Répartiteur D-20 Box avec égalisateur de débit 7 branches de 2 conduites ou 5 branches de 3 conduites Couche de sable filtrant autour des conduites (hauteur 70 cm) | PEHD (Sotralentz ou Sebico) Béton (Thébault) | fonction de la marque de la FTE | Surface du filtre : étanche : 25,20 à 27,14 m² non étanche : 57,00 m² | -70 | variable | gravitaire | sans objet | sans objet | entrée d'air au dessus du toit + extraction des gaz en sortie de fosse au faîte du toit, munie d’un extracteur + un évent de filtre raccordé à la sortie des rangées de conduites et amené à qq dizaines de cm du sol | alarme visuelle (piézomètres) | Non | sans objet | sans objet | sans objet | FTE < à 50% | Tous les 26 mois | autorisé | avec ou sans pour la fosse + hors nappe pour le filtre | Guide d’utilisation – Dispositif de traitement Enviro-Septic – Modèle ES 5 à 20 EH, Etanche et Non Etanche, 60 pages version 1.5, mars 2016 + Guide mise en œuvre et d'installation - Dispositif de traitement Enviro-Septic – Modèle ES 5 à 20 EH, Non Etanche, 49 pages version 1.5, mars 2016 + Guide mise en œuvre et d'installation - Dispositif de traitement Enviro-Septic – Modèle ES 5 à 20 EH, Etanche, 55 pages version 8.7, mars 2016 | Peu complexe, peu fréquente et peu coûteuse. | 6 500 € version non étanche à 9 600 € version étanche | pas de contrat d'entretien | de 8 500 à 11 000 € | Polyblock : 3 ans Canalisations : 20 ans | 20 cm | oui | 2025-06-30
229 | DBO EXPERT | ENVIRO-SEPTIC ES 8 EH |  | 2012-011 et 2012-011-mod01 et 2012-011-mod02 et 2012-011-mod03 | texte n°328 du 08/05/2012 annulé et remplacé par le texte n°69 du 17/09/2013 annulé et remplacé par le texte n°172 du 27/12/2013 annulé et remplacé par le texte n° 112 du 11/06/2016 | 8 | Filtre compact FTE + conduites de traitement biologique entourées d'un massif sableux étanche ou non étanche | FTE Sotralentz ou Sebico ou Thébault (4 à 5 m3) Répartiteur D-20 Box avec égalisateur de débit 8 branches de 2 conduites Couche de sable filtrant autour des conduites (hauteur 70 cm) | PEHD (Sotralentz ou Sebico) Béton (Thébault) | fonction de la marque de la FTE | Surface du filtre : étanche : 28,35 m² non étanche : 65,50 m² | -70 | variable | gravitaire | sans objet | sans objet | entrée d'air au dessus du toit + extraction des gaz en sortie de fosse au faîte du toit, munie d’un extracteur + un évent de filtre raccordé à la sortie des rangées de conduites et amené à qq dizaines de cm du sol | alarme visuelle (piézomètres) | Non | sans objet | sans objet | sans objet | FTE < à 50% | Tous les 24 à 28 mois | autorisé | avec ou sans pour la fosse + hors nappe pour le filtre | Guide d’utilisation – Dispositif de traitement Enviro-Septic – Modèle ES 5 à 20 EH, Etanche et Non Etanche, 60 pages version 1.5, mars 2016 + Guide mise en œuvre et d'installation - Dispositif de traitement Enviro-Septic – Modèle ES 5 à 20 EH, Non Etanche, 49 pages version 1.5, mars 2016 + Guide mise en œuvre et d'installation - Dispositif de traitement Enviro-Septic – Modèle ES 5 à 20 EH, Etanche, 55 pages version 8.7, mars 2016 | Peu complexe, peu fréquente et peu coûteuse. | 7 600 € version non étanche à 10 900 € version étanche | pas de contrat d'entretien | de 9 900 € à 12 700 € | Polyblock : 3 ans Canalisations : 20 ans | 20 cm | oui | 2025-06-30
230 | DBO EXPERT | ENVIRO-SEPTIC ES 9 EH |  | 2012-011 et 2012-011-mod01 et 2012-011-mod02 et 2012-011-mod03 | texte n°328 du 08/05/2012 annulé et remplacé par le texte n°69 du 17/09/2013 annulé et remplacé par le texte n°172 du 27/12/2013 annulé et remplacé par le texte n° 112 du 11/06/2016 | 9 | Filtre compact FTE + conduites de traitement biologique entourées d'un massif sableux étanche ou non étanche | FTE Sotralentz ou Sebico ou Thébault (5 à 7,5 m3) Répartiteur D-20 Box avec égalisateur de débit 9 branches de 2 conduites ou 6 branches de 3 conduites Couche de sable filtrant autour des conduites (hauteur 70 cm) | PEHD (Sotralentz ou Sebico) Béton (Thébault) | fonction de la marque de la FTE | Surface du filtre : étanche : 32,06 à 32,16 m² non étanche : 74,00 m² | -70 | variable | gravitaire | sans objet | sans objet | entrée d'air au dessus du toit + extraction des gaz en sortie de fosse au faîte du toit, munie d’un extracteur + un évent de filtre raccordé à la sortie des rangées de conduites et amené à qq dizaines de cm du sol | alarme visuelle (piézomètres) | Non | sans objet | sans objet | sans objet | FTE < à 50% | Tous les 25 mois | autorisé | avec ou sans sauf pour la fosse FS Maxi-Eco 5000 L + hors nappe pour le filtre | Guide d’utilisation – Dispositif de traitement Enviro-Septic – Modèle ES 5 à 20 EH, Etanche et Non Etanche, 60 pages version 1.5, mars 2016 + Guide mise en œuvre et d'installation - Dispositif de traitement Enviro-Septic – Modèle ES 5 à 20 EH, Non Etanche, 49 pages version 1.5, mars 2016 + Guide mise en œuvre et d'installation - Dispositif de traitement Enviro-Septic – Modèle ES 5 à 20 EH, Etanche, 55 pages version 8.7, mars 2016 | Peu complexe, peu fréquente et peu coûteuse. | 8500 € version non étanche à 12 300 € version étanche | pas de contrat d'entretien | de 10 400 € à 14 200 € | Polyblock : 3 ans Canalisations : 20 ans | 20 cm | oui | 2025-06-30
231 | DBO EXPERT | ENVIRO-SEPTIC ES 10 EH |  | 2012-011 et 2012-011-mod01 et 2012-011-mod02 et 2012-011-mod03 | texte n°328 du 08/05/2012 annulé et remplacé par le texte n°69 du 17/09/2013 annulé et remplacé par le texte n°172 du 27/12/2013 annulé et remplacé par le texte n° 112 du 11/06/2016 | 10 | Filtre compact FTE + conduites de traitement biologique entourées d'un massif sableux étanche ou non étanche | FTE Sotralentz ou Sebico ou Thébault (5 à 8 m3) Répartiteur D-20 Box avec égalisateur de débit 10 branches de 2 conduites ou 7 branches de 3 conduites Couche de sable filtrant autour des conduites (hauteur 70 cm) | PEHD (Sotralentz ou Sebico) Béton (Thébault) | fonction de la marque de la FTE | Surface du filtre : étanche : 35,91 à 36,18 m² non étanche : 82,50 m² | -70 | variable | gravitaire | sans objet | sans objet | entrée d'air au dessus du toit + extraction des gaz en sortie de fosse au faîte du toit, munie d’un extracteur + un évent de filtre raccordé à la sortie des rangées de conduites et amené à qq dizaines de cm du sol | alarme visuelle (piézomètres) | Non | sans objet | sans objet | sans objet | FTE < à 50% | Tous les 26 à 37 mois | autorisé | avec ou sans sauf pour la fosse FS Maxi-Eco 5000 L + hors nappe pour le filtre | Guide d’utilisation – Dispositif de traitement Enviro-Septic – Modèle ES 5 à 20 EH, Etanche et Non Etanche, 60 pages version 1.5, mars 2016 + Guide mise en œuvre et d'installation - Dispositif de traitement Enviro-Septic – Modèle ES 5 à 20 EH, Non Etanche, 49 pages version 1.5, mars 2016 + Guide mise en œuvre et d'installation - Dispositif de traitement Enviro-Septic – Modèle ES 5 à 20 EH, Etanche, 55 pages version 8.7, mars 2016 | Peu complexe, peu fréquente et peu coûteuse. | 9 400 € version non étanche à 11 455 € version étanche | pas de contrat d'entretien | de 11 800 € à 16 100 € | Polyblock : 3 ans Canalisations : 20 ans | 20 cm | oui | 2025-06-30
232 | DBO EXPERT | ENVIRO-SEPTIC ES 12 EH |  | 2012-011 et 2012-011-mod01 et 2012-011-mod02 et 2012-011-mod03 | texte n°328 du 08/05/2012 annulé et remplacé par le texte n°69 du 17/09/2013 annulé et remplacé par le texte n°172 du 27/12/2013 annulé et remplacé par le texte n° 112 du 11/06/2016 | 12 | Filtre compact FTE + conduites de traitement biologique entourées d'un massif sableux étanche ou non étanche | FTE Sotralentz ou Sebico (6 à 8 m3) Répartiteur D-20 Box avec égalisateur de débit 12 branches de 2 conduites ou 8 branches de 3 conduites Couche de sable filtrant autour des conduites (hauteur 70 cm) | PEHD | fonction de la marque de la FTE | Surface du filtre : étanche : 42,49 à 42,81 m² non étanche : 99,50 m² | -70 | variable | gravitaire | sans objet | sans objet | entrée d'air au dessus du toit + extraction des gaz en sortie de fosse au faîte du toit, munie d’un extracteur + un évent de filtre raccordé à la sortie des rangées de conduites et amené à qq dizaines de cm du sol | alarme visuelle (piézomètres) | Non | sans objet | sans objet | sans objet | FTE < à 50% | Tous les 23 à 30 mois | autorisé | avec ou sans pour la fosse + hors nappe pour le filtre | Guide d’utilisation – Dispositif de traitement Enviro-Septic – Modèle ES 5 à 20 EH, Etanche et Non Etanche, 60 pages version 1.5, mars 2016 + Guide mise en œuvre et d'installation - Dispositif de traitement Enviro-Septic – Modèle ES 5 à 20 EH, Non Etanche, 49 pages version 1.5, mars 2016 + Guide mise en œuvre et d'installation - Dispositif de traitement Enviro-Septic – Modèle ES 5 à 20 EH, Etanche, 55 pages version 8.7, mars 2016 | Peu complexe, peu fréquente et peu coûteuse. | 12 400 € version non étanche à 17 400 € version étanche | pas de contrat d'entretien | de 15 200 € à 19 900 € | Polyblock : 3 ans Canalisations : 20 ans | 20 cm | oui | 2025-06-30
233 | DBO EXPERT | ENVIRO-SEPTIC ES 13 EH |  | 2012-011 et 2012-011-mod01 et 2012-011-mod02 et 2012-011-mod03 | texte n°328 du 08/05/2012 annulé et remplacé par le texte n°69 du 17/09/2013 annulé et remplacé par le texte n°172 du 27/12/2013 annulé et remplacé par le texte n° 112 du 11/06/2016 | 13 | Filtre compact FTE + conduites de traitement biologique entourées d'un massif sableux étanche ou non étanche | FTE Sotralentz ou Sebico (7,5 à 10 m3) Répartiteur D-20 Box avec égalisateur de débit 9 branches de 3 conduites Couche de sable filtrant autour des conduites (hauteur 70 cm) | PEHD | fonction de la marque de la FTE | Surface du filtre : étanche : 46,03 m² non étanche : 108,00 m² | -70 | variable | gravitaire | sans objet | sans objet | entrée d'air au dessus du toit + extraction des gaz en sortie de fosse au faîte du toit, munie d’un extracteur + un évent de filtre raccordé à la sortie des rangées de conduites et amené à qq dizaines de cm du sol | alarme visuelle (piézomètres) | Non | sans objet | sans objet | sans objet | FTE < à 50% | Tous les 28 mois | autorisé | avec ou sans pour la fosse + hors nappe pour le filtre | Guide d’utilisation – Dispositif de traitement Enviro-Septic – Modèle ES 5 à 20 EH, Etanche et Non Etanche, 60 pages version 1.5, mars 2016 + Guide mise en œuvre et d'installation - Dispositif de traitement Enviro-Septic – Modèle ES 5 à 20 EH, Non Etanche, 49 pages version 1.5, mars 2016 + Guide mise en œuvre et d'installation - Dispositif de traitement Enviro-Septic – Modèle ES 5 à 20 EH, Etanche, 55 pages version 8.7, mars 2016 | Peu complexe, peu fréquente et peu coûteuse. | 14 100 € version non étanche à 19 186 € version étanche | pas de contrat d'entretien | de 17 000 € à 21 500 € | Polyblock : 3 ans Canalisations : 20 ans | 20 cm | oui | 2025-06-30
234 | DBO EXPERT | ENVIRO-SEPTIC ES 14 EH |  | 2012-011 et 2012-011-mod01 et 2012-011-mod02 et 2012-011-mod03 | texte n°328 du 08/05/2012 annulé et remplacé par le texte n°69 du 17/09/2013 annulé et remplacé par le texte n°172 du 27/12/2013 annulé et remplacé par le texte n° 112 du 11/06/2016 | 14 | Filtre compact FTE + conduites de traitement biologique entourées d'un massif sableux étanche ou non étanche | FTE Sotralentz ou Sebico (7,5 à 20 m3) Répartiteur D-20 Box avec égalisateur de débit 14 branches de 2 conduites Couche de sable filtrant autour des conduites (hauteur 70 cm) | PEHD | fonction de la marque de la FTE | Surface du filtre : étanche : 49,98 m² non étanche : 116,50 m² | -70 | variable | gravitaire | sans objet | sans objet | entrée d'air au dessus du toit + extraction des gaz en sortie de fosse au faîte du toit, munie d’un extracteur + un évent de filtre raccordé à la sortie des rangées de conduites et amené à qq dizaines de cm du sol | alarme visuelle (piézomètres) | Non | sans objet | sans objet | sans objet | FTE < à 50% | Tous les 26 mois | autorisé | avec ou sans pour la fosse + hors nappe pour le filtre | Guide d’utilisation – Dispositif de traitement Enviro-Septic – Modèle ES 5 à 20 EH, Etanche et Non Etanche, 60 pages version 1.5, mars 2016 + Guide mise en œuvre et d'installation - Dispositif de traitement Enviro-Septic – Modèle ES 5 à 20 EH, Non Etanche, 49 pages version 1.5, mars 2016 + Guide mise en œuvre et d'installation - Dispositif de traitement Enviro-Septic – Modèle ES 5 à 20 EH, Etanche, 55 pages version 8.7, mars 2016 | Peu complexe, peu fréquente et peu coûteuse. | 15 300 € version non étanche à 20 900 € version étanche | pas de contrat d'entretien | de 18 200 € à 23 800 € | Polyblock : 3 ans Canalisations : 20 ans | 20 cm | oui | 2025-06-30
235 | DBO EXPERT | ENVIRO-SEPTIC ES 15 EH |  | 2012-011 et 2012-011-mod01 et 2012-011-mod02 et 2012-011-mod03 | texte n°328 du 08/05/2012 annulé et remplacé par le texte n°69 du 17/09/2013 annulé et remplacé par le texte n°172 du 27/12/2013 annulé et remplacé par le texte n° 112 du 11/06/2016 | 15 | Filtre compact FTE + conduites de traitement biologique entourées d'un massif sableux étanche ou non étanche | FTE Sotralentz ou Sebico (8 à 20 m3) Répartiteur D-20 Box avec égalisateur de débit 15 branches de 2 conduites ou 10 branches de 3 conduites Couche de sable filtrant autour des conduites (hauteur 70 cm) | PEHD | fonction de la marque de la FTE | Surface du filtre : étanche : 53,34 à 53,37 m² non étanche : 125,00 m² | -70 | variable | gravitaire | sans objet | sans objet | entrée d'air au dessus du toit + extraction des gaz en sortie de fosse au faîte du toit, munie d’un extracteur + un évent de filtre raccordé à la sortie des rangées de conduites et amené à qq dizaines de cm du sol | alarme visuelle (piézomètres) | Non | sans objet | sans objet | sans objet | FTE < à 50% | Tous les 24 mois | autorisé | avec ou sans pour la fosse + hors nappe pour le filtre | Guide d’utilisation – Dispositif de traitement Enviro-Septic – Modèle ES 5 à 20 EH, Etanche et Non Etanche, 60 pages version 1.5, mars 2016 + Guide mise en œuvre et d'installation - Dispositif de traitement Enviro-Septic – Modèle ES 5 à 20 EH, Non Etanche, 49 pages version 1.5, mars 2016 + Guide mise en œuvre et d'installation - Dispositif de traitement Enviro-Septic – Modèle ES 5 à 20 EH, Etanche, 55 pages version 8.7, mars 2016 | Peu complexe, peu fréquente et peu coûteuse. | 15 700 € version non étanche à 21 500 € version étanche | pas de contrat d'entretien | de 19 200 € à 25 200 € | Polyblock : 3 ans Canalisations : 20 ans | 20 cm | oui | 2025-06-30
236 | DBO EXPERT | ENVIRO-SEPTIC ES 16 EH |  | 2012-011 et 2012-011-mod01 et 2012-011-mod02 et 2012-011-mod03 | texte n°328 du 08/05/2012 annulé et remplacé par le texte n°69 du 17/09/2013 annulé et remplacé par le texte n°172 du 27/12/2013 annulé et remplacé par le texte n° 112 du 11/06/2016 | 16 | Filtre compact FTE + conduites de traitement biologique entourées d'un massif sableux étanche ou non étanche | FTE Sebico (8m3) Répartiteur D-20 Box avec égalisateur de débit 16 branches de 2 conduites Couche de sable filtrant autour des conduites (hauteur 70 cm) | PEHD | fonction de la marque de la FTE | Surface du filtre : étanche : 56,70 m² non étanche : 133,50 m² | -70 | variable | gravitaire | sans objet | sans objet | entrée d'air au dessus du toit + extraction des gaz en sortie de fosse au faîte du toit, munie d’un extracteur + un évent de filtre raccordé à la sortie des rangées de conduites et amené à qq dizaines de cm du sol | alarme visuelle (piézomètres) | Non | sans objet | sans objet | sans objet | FTE < à 50% | Tous les 23 mois | autorisé | avec ou sans pour la fosse + hors nappe pour le filtre | Guide d’utilisation – Dispositif de traitement Enviro-Septic – Modèle ES 5 à 20 EH, Etanche et Non Etanche, 60 pages version 1.5, mars 2016 + Guide mise en œuvre et d'installation - Dispositif de traitement Enviro-Septic – Modèle ES 5 à 20 EH, Non Etanche, 49 pages version 1.5, mars 2016 + Guide mise en œuvre et d'installation - Dispositif de traitement Enviro-Septic – Modèle ES 5 à 20 EH, Etanche, 55 pages version 8.7, mars 2016 | Peu complexe, peu fréquente et peu coûteuse. | 17 400 € version non étanche à 23 000 € version étanche | pas de contrat d'entretien | de 20 900 € à 26 500 € | Polyblock : 3 ans Canalisations : 20 ans | 20 cm | oui | 2025-06-30
237 | DBO EXPERT | ENVIRO-SEPTIC ES 18 EH |  | 2012-011 et 2012-011-mod01 et 2012-011-mod02 et 2012-011-mod03 | texte n°328 du 08/05/2012 annulé et remplacé par le texte n°69 du 17/09/2013 annulé et remplacé par le texte n°172 du 27/12/2013 annulé et remplacé par le texte n° 112 du 11/06/2016 | 18 | Filtre compact FTE + conduites de traitement biologique entourées d'un massif sableux étanche ou non étanche | FTE Sotralentz ou Sebico (9 à 11 m3) Répartiteur D-20 Box avec égalisateur de débit 18 branches de 2 conduites ou 12 branches de 3 conduites Couche de sable filtrant autour des conduites (hauteur 70 cm) | PEHD | fonction de la marque de la FTE | Surface du filtre : étanche : 64,32 à 64,61 m² non étanche : 150,50 m² | -70 | variable | gravitaire | sans objet | sans objet | entrée d'air au dessus du toit + extraction des gaz en sortie de fosse au faîte du toit, munie d’un extracteur + un évent de filtre raccordé à la sortie des rangées de conduites et amené à qq dizaines de cm du sol | alarme visuelle (piézomètres) | Non | sans objet | sans objet | sans objet | FTE < à 50% | Tous les 23 à 25 mois | autorisé | avec ou sans pour la fosse + hors nappe pour le filtre | Guide d’utilisation – Dispositif de traitement Enviro-Septic – Modèle ES 5 à 20 EH, Etanche et Non Etanche, 60 pages version 1.5, mars 2016 + Guide mise en œuvre et d'installation - Dispositif de traitement Enviro-Septic – Modèle ES 5 à 20 EH, Non Etanche, 49 pages version 1.5, mars 2016 + Guide mise en œuvre et d'installation - Dispositif de traitement Enviro-Septic – Modèle ES 5 à 20 EH, Etanche, 55 pages version 8.7, mars 2016 | Peu complexe, peu fréquente et peu coûteuse. | 16 388 € version non étanche à 26 900 € version étanche | pas de contrat d'entretien | de 28 345 € à 31 000 € | Polyblock : 3 ans Canalisations : 20 ans | 20 cm | oui | 2025-06-30
238 | DBO EXPERT | ENVIRO-SEPTIC ES 20 EH |  | 2012-011 et 2012-011-mod01 et 2012-011-mod02 et 2012-011-mod03 | texte n°328 du 08/05/2012 annulé et remplacé par le texte n°69 du 17/09/2013 annulé et remplacé par le texte n°172 du 27/12/2013 annulé et remplacé par le texte n° 112 du 11/06/2016 | 20 | Filtre compact FTE + conduites de traitement biologique entourées d'un massif sableux étanche ou non étanche | FTE Sotralentz ou Sebico (10 à 12,5 m3) Répartiteur D-20 Box avec égalisateur de débit 20 branches de 2 conduites ou 14 branches de 3 conduites Couche de sable filtrant autour des conduites (hauteur 70 cm) | PEHD | fonction de la marque de la FTE | Surface du filtre : étanche : 71,47 à 71,76 m² non étanche : 167,50 m² | -70 | variable | gravitaire | sans objet | sans objet | entrée d'air au dessus du toit + extraction des gaz en sortie de fosse au faîte du toit, munie d’un extracteur + un évent de filtre raccordé à la sortie des rangées de conduites et amené à qq dizaines de cm du sol | alarme visuelle (piézomètres) | Non | sans objet | sans objet | sans objet | FTE < à 50% | Tous les 23 à 25 mois | autorisé | avec ou sans pour la fosse + hors nappe pour le filtre | Guide d’utilisation – Dispositif de traitement Enviro-Septic – Modèle ES 5 à 20 EH, Etanche et Non Etanche, 60 pages version 1.5, mars 2016 + Guide mise en œuvre et d'installation - Dispositif de traitement Enviro-Septic – Modèle ES 5 à 20 EH, Non Etanche, 49 pages version 1.5, mars 2016 + Guide mise en œuvre et d'installation - Dispositif de traitement Enviro-Septic – Modèle ES 5 à 20 EH, Etanche, 55 pages version 8.7, mars 2016 | Peu complexe, peu fréquente et peu coûteuse. | 21 600 € version non étanche à 29 100 € version étanche | pas de contrat d'entretien | de 26 300 € à 33 800 € | Polyblock : 3 ans Canalisations : 20 ans | 20 cm | oui | 2025-06-30
239 | SEBICO | BIOKUBE |  | 2011-016 | texte n°139 du 17/11/2011 | 5 | Microstation à cultures fixées | Ensemble de 2 cuves : FTE FAN de Sebico (3m³) Cuve cylindrique avec 2 chbres de traitement biologique (0,67m³ et 0,42m³) remplies de média Bioblok et 2 chbres de décantation (0,13m³ et 0,10m³) | Polypropylène | FTE : 2,55 x 1,23 x 1,47 cuve cylindrique : diamètre : 1,1 m hauteur : 1,83 m | 5 m² | -10 | - | gravitaire de la FTE à la cuve de traitement de l'entrée de la cuve de traitement à la 1ère chbre de traitement biologique par une pompe à eau gravitaire par la suite | de chaque chambre de décantation à la fosse toutes eaux par deux pompes à injection d'air | 3 diffuseurs à disques membranaires placés dans les deux chambres biologiques (2 ds la 1ère et 1 ds la 2ème) et alimentés par un compresseur | ventilations de FTE classiques | alarme visuelle et sonore | Oui | 1,3 kWh/jour | environ 53 € TTC / an |  | Fosse < à 30% | Tous les 15 mois | interdit | hors nappe | « Microstations BioKube » – Septembre 2011 – 32 pages | Complexe, fréquente et coûteuse. Contrat de maintenance recommandé. | Non renseigné | Non renseigné | 17140.4682 | cuve : 10 ans composants électromécaniques : 1 an | 50 cm | non | sans objet
240 | SEBICO | AQUAMERIS 5EH |  | 2012-030 et 2012-030-mod01 | texte n°89 du 23/08/2012 et texte n°213 du 21/12/2012 | 5 | Microstation à cultures fixées | Ensemble de 2 cuves : FTE FAN de Sebico (3m³) Cuve cylindrique (1,4 m³) compartimentées en 2 chbres de traitement composées chacune d'1 réacteur biologique (2 x 0,39 m³) et d'1 clarificateur (2 x 0,32 m³). | PEHD | FTE : 2,55 x 1,23 x 1,47 cuve de traitement : diamètre : 1,20 m hauteur : 1,94 m ou 1,98 m | Fosse : 3,2 m² Cuve : 1,2 m² | -15 | non renseigné | gravitaire de la FTE à la cuve de traitement de l'entrée de la cuve de traitement dans les chambres par surverse | des clarificateurs à la FTE par une pompe à injection d'air | 2 diffuseurs tube EPDM placés dans chaque réacteur biologique et alimentés par un compresseur | extraction des gaz en sortie de FTE au faîte du toit et munie d’un extracteur | alarme visuelle et sonore | Oui | 2,37 kWh/jour | environ 97 € TTC / an | 55 dB | Fosse < à 30% | Tous les 19 mois | interdit | avec ou sans nappe | Le guide d’utilisation « Guide d’utilisation – Microstations AQUAMÉRIS – Modèles 5, 8 et 10 EH », version novembre 2012, 40 pages | Complexe, fréquente et coûteuse. Contrat de maintenance recommandé. | 6103.6789 | Non renseigné | sans contrat : 10 348 € avec contrat : 12 915 € | cuve : 10 ans composants électromécaniques : 1 an | 50 cm | non | sans objet
241 | SEBICO | AQUAMERIS 10EH |  | 2012-030 et 2012-030-ext01 et 2012-030-ext01-mod01 | texte n°89 du 23/08/2012 et texte n°213 du 21/12/2012 | 10 | Microstation à cultures fixées | Ensemble de 2 cuves : FTE FAN de Sebico (6m³) Cuves jumelées cylindriques (3,2 m³) compartimentées en 2 chbres de traitement composées chacune d'1 réacteur biologique et d'1 clarificateur. | PEHD | FTE : 3,30 x 1,75 x 1,76 cuves de traitement : diamètre : 2 x 1,20 m hauteur : 1,94 m ou 1,98 m | Fosse : 5,8 m² Cuve : 4,5 m² | -15 | non renseigné | gravitaire de la FTE à la cuve de traitement de l'entrée de la cuve de traitement dans les chambres par surverse | des clarificateurs à la FTE par deux pompes à injection d'air | 4 diffuseurs tubes EPDM dans chaque réacteur biologique et alimentés par deux compresseurs | extraction des gaz en sortie de FTE au faîte du toit et munie d’un extracteur | alarme visuelle et sonore | Oui | 4,74 kWh/jour | environ 195 € TTC / an | 40 dB | Fosse < à 30% | Tous les 19 mois | interdit | avec ou sans nappe | Le guide d’utilisation « Guide d’utilisation – Microstations AQUAMÉRIS – Modèles 5, 8 et 10 EH », version novembre 2012, 40 pages | Complexe, fréquente et coûteuse. Contrat de maintenance recommandé. | 9364.5485 | Non renseigné | sans contrat : 16 922 € avec contrat : 19 250 € | cuve : 10 ans composants électromécaniques : 1 an | 50 cm | non | sans objet
242 | ENVI-PUR | BIOCLEANER BC 4 PP |  | 2011-017 | texte n°140 du 17/11/2011 | 4 | Microstation à cultures libres | Monocuve cylindrique : décanteur primaire (0,5m3) avec panier dégrilleur réacteur biologique (1,1m3) clarificateur (0,19m3) | Polypropylène | cuve cylindrique diamètre : 1,4 m hauteur : 1,6 m | 2 m² | -20 | 150 kg | gravitaire évacuation de l'eau traitée par une pompe à injection d'air | du clarificateur au décanteur primaire par une pompe à injection d'air recirculation des flottants du clarificateur au décanteur primaire par une deuxième pompe à injection d'air | 3 diffuseurs à disques membranaires micro-perforés placés au fond du décanteur (1) et du réacteur (2), alimentés par un supresseur | extraction des gaz en sortie au faîte du toit et munie d’un extracteur | alarme visuelle | Oui | 1,08 kWh/jour | environ 44 € TTC / an |  | Décanteur primaire < à 30% | Tous les 11 mois | interdit | hors nappe | Guide utilisateur des micro-stations d’épuration BIOCLEANER BC 4 PP – Septembre 2011 – 57 pages | Complexe, très fréquente et très coûteuse. Contrat de maintenance recommandé | 4180.602 | Contrat d'entretien : 150 € TTC / an | de 9 609 € à 10 236 € | cuve : 10 ans composants électromécaniques : 1 an |  | non | sans objet
243 | AQUATEC VFL sro | AQUATEC VFL ATF-8EH |  | 2011-023 | texte n°86 du 04/01/2012 | 8 | Microstation à cultures libres complétée d'une chambre d'accumulation des boues et d'un filtre à sable | 3 cuves : bioréacteur à 6 compartiments : chbre de prétraitement à 4 compartiments (1,01m3), bassin d'aération (1,52m3) et clarificateur (0,42m3) chambre d'accumulation des boues (2m3) cuve du filtre à sable (0,168m3) à 2 compartiments : chbre de sédimentation et de filtration | Polypropylène | bioréacteur : diamètre 1,75 hauteur 2,20 chbre d'accumulation des boues : diamètre 130 hauteur 220 cuve du filtre à sable : diamètre 100 hauteur 220 | 4,1 m² | -35 | non renseigné | gravitaire Lavage du sable par inversion de courant à l'aide de la pompe située dans la chbre de sédimentation | dans la chbre de prétraitement, du dernier au 1er compartiment par une pompe à air du clarif au bassin d’aération et au 3ème compartiment de la chbre de prétraitement par une autre pompe à injection d'air du dernier compartiment de la chbre de prétraitement à la chbre d'accumulation des boues par une pompe à injection d'air de la chbre de sédimentation au bassin d'aération par une pompe immergée | 2 diffuseurs fines bulles à membrane microperforée placé en fond de bassin et alimenté par un surpresseur 1 pompe air lift à grosses bulles sous le dégrilleur 1 diffuseur à membrane microperforée placé au fond de la chambre d'accumulation des boues | entrée d'air au dessus du toit + extraction des gaz en sortie au faîte du toit, munie d’un extracteur | alarme visuelle et sonore | Oui | 1,7 kWh/jour | environ 70 € TTC / an | 70 dB | Chambre de prétraitement < à 30% | Tous les 8 mois | interdit | hors nappe | Installation, montage et fonctionnement des stations d’épuration AQUATEC VFL ATF-8EH, version août 2011, 49 pages | Complexe, très fréquente et très coûteuse. Contrat de maintenance recommandé | 5560.2007 | Contrat d'entretien : 150 € TTC / an | 12480.7692 | cuve : 15 ans composants électromécaniques : 2 ans | 50 cm | non | sans objet
244 | AQUATEC VFL sro | AQUATEC VFL AT-6 EH |  | 2012-005 2012-005-mod01 | texte n°85 du 17/03/2012 annulé et remplacé par le texte n°79 du 24/05/2014 annulé et remplacé par le texte n°172 du 30/06/2016 annulé et remplacé par le texte n°110 du 19/09/2020 annulé et remplacé par l'avis du CERIB en date du 12/04/2021 | 6 | Microstation à cultures libres | Monocuve cylindrique à 6 compartiments : chambre de prétraitement à 4 compartiments (0,97m3) bassin d'aération équipé d'un dégrilleur et d'un régulateur de débit de sortie avec surverse (0,93m3) clarificateur (0,26m3) | Polypropylène | cuve cylindrique : diamètre : 1,35 hauteur : 2,20 | 1,5 m² | -20 | 160 kg | gravitaire | dans la chambre de prétraitement, du dernier au premier compartiment par une pompe à injection d'air du clarificateur au bassin d’aération et au troisième compartiement de la chambre de prétraitement par une autre pompe à injection d'air | le surpresseur alimente 1 aérateur tubulaire à membrane microperforée en fond de bassin, une pompe air lift sous le dégrilleur et un injecteur d'air pour le tamis du régulateur de débit | entrée d’air au-dessus du toit sur cana amenée des eaux usées + canalisation d'extraction des gaz en sortie au dessus du faîte du toit avec un extracteur | alarme visuelle et sonore | Oui | 0,8 kWh/j | environ 33 € TTC / an | 43 dB(A) | Décanteur primaire < 30 % | 4 mois | interdit | avec ou sans nappe | Installation, montage et fonctionnement des microstations d'épuration AQUATEC VFL® type AT, 07/04/2021, 44 pages | Complexe, très fréquente et très coûteuse. Contrat de maintenance recommandé | 4050 | 100 € / an | 14301 | cuve : 15 ans composants électromécaniques : 2 ans | 50 cm | non | sans objet
245 | ABAS | SIMBIOSE 4 EH |  | 2010-021 | texte n°100 du 07/10/2010 et texte n°85 du 04/01/2013 annulé et remplacé par le texte n°77 du 10/03/2012 | 4 | Microstation à cultures fixées | Cuve monocylindrique : décanteur (2 080L) réacteur biologique à cloisons rempli de structures tubullaires en PEHD (990L) postdécanteur (820L) | Béton fibré et vibré | cuve cylindrique diamètre : 2,2 m hauteur : 1,64 m | 3,8 m² | -5 | 3 010 kg | D'un compartiment à un autre par une pompe à injection d'air | recirculation des eaux usées traitées vers le décanteur par une pompe à injection d'air | 2 diffuseurs à membrane tubulaire micro-perforée placés au fond du réacteur et alimenté en intermittence par un surpresseur | entrée d'air au dessus du toit + canalisation d'extraction piquée en sortie, amenée au faîte du toit et munie d'un extracteur | alarme visuelle | Oui | 0,98 kWh/jour | environ 40 € TTC / an |  | Décanteur < à 30 % | Tous les 7 mois | interdit | avec ou sans nappe | Guide technique – Stations d’épuration à culture fixée – SIMBIOSE 4 – 5 EH, actualisé, octobre 2011, 83 pages | Complexe, très fréquente et très coûteuse. Contrat de maintenance recommandé | 4670.5686 | contrat d'entretien : 170 € TTC / an | sans contrat : 11 953 € avec contrat : 11 056 € | cuve : 10 ans composants électromécaniques : 2 ans | 75 cm | non | sans objet
246 | ABAS | SIMBIOSE 4BP |  | 2011-024 | texte n°85 du 04/01/2012 annulé et remplacé par le texte n°77 du 10/03/2012 | 4 | Microstation à cultures fixées | Cuve monocylindrique : décanteur (2 079L) réacteur biologique à cloisons rempli de structures tubullaires en PEHD (998L) postdécanteur (818L) | Béton fibré et vibré | cuve cylindrique diamètre : 2,2 m hauteur : 1,66 m | 3,8 m² | -7 | 3 540 kg | D'un compartiment à un autre par une pompe à injection d'air | recirculation des eaux usées traitées vers le décanteur par une pompe à injection d'air | 2 diffuseurs à membrane tubulaire micro-perforée placés au fond du réacteur et alimenté en intermittence par un surpresseur | entrée d'air au dessus du toit + canalisation d'extraction piquée en sortie, amenée au faîte du toit et munie d'un extracteur | alarme visuelle | Oui | 0,98 kWh/jour | environ 40 € TTC / an |  | Décanteur < à 30 % | Tous les 7 mois | interdit | avec ou sans nappe | Guide technique – Stations d’épuration à culture fixée – SIMBIOSE 4 – 5 EH, actualisé, octobre 2011, 83 pages | Complexe, très fréquente et très coûteuse. Contrat de maintenance recommandé | 4670.5686 | Contrat d'entretien : 170 € TTC / an | sans contrat : 11 953 € avec contrat : 11 056 € | cuve : 10 ans composants électromécaniques : 2 ans | 75 cm | non | sans objet
247 | ABAS | SIMBIOSE 5BIC |  | 2011-024 | texte n°85 du 04/01/2012 annulé et remplacé par le texte n°77 du 10/03/2012 | 5 | Microstation à cultures fixées | Cuve monocylindrique : décanteur (2 364L) réacteur biologique à cloisons rempli de structures tubullaires en PEHD (1 140L) postdécanteur (930L) | Béton fibré et vibré | cuve cylindrique diamètre : 2,2 m hauteur : 1,66 m | 3,8 m² | -6 | 3 540 kg | D'un compartiment à un autre par une pompe à injection d'air | recirculation des eaux usées traitées vers le décanteur par une pompe à injection d'air | 2 diffuseurs à membrane tubulaire micro-perforée placés au fond du réacteur et alimenté en intermittence par un surpresseur | entrée d'air au dessus du toit + canalisation d'extraction piquée en sortie, amenée au faîte du toit et munie d'un extracteur | alarme visuelle | Oui | 1,39 kWh/jour | environ 57 € TTC / an |  | Décanteur < à 30 % | Tous les 6 mois | interdit | avec ou sans nappe | Guide technique – Stations d’épuration à culture fixée – SIMBIOSE 4 – 5 EH, actualisé, octobre 2011, 83 pages | Complexe, très fréquente et très coûteuse. Contrat de maintenance recommandé | 4775.9197 | Contrat d'entretien : 170 € TTC / an | sans contrat : 12 953 € avec contrat : 12 023 € | cuve : 10 ans composants électromécaniques : 2 ans | 75 cm | non | sans objet
248 | ABAS | SIMBIOSE 5BP |  | 2011-024 | texte n°85 du 04/01/2012 annulé et remplacé par le texte n°77 du 10/03/2012 | 5 | Microstation à cultures fixées | Cuve monocylindrique : décanteur (2 335L) réacteur biologique à cloisons rempli de structures tubullaires en PEHD (1 149L) postdécanteur (958L) | Béton fibré et vibré | cuve cylindrique diamètre : 2,2 m hauteur : 1,66 m | 3,8 m² | -28 | 3 010 kg | D'un compartiment à un autre par une pompe à injection d'air | recirculation des eaux usées traitées vers le décanteur par une pompe à injection d'air | 3 diffuseurs à membrane tubulaire micro-perforée placés au fond du réacteur et alimenté en intermittence par un surpresseur | entrée d'air au dessus du toit + canalisation d'extraction piquée en sortie, amenée au faîte du toit et munie d'un extracteur | alarme visuelle | Oui | 1,39 kWh/jour | environ 57 € TTC / an |  | Décanteur < à 30 % | Tous les 6 mois | interdit | avec ou sans nappe | Guide technique – Stations d’épuration à culture fixée – SIMBIOSE 4 – 5 EH, actualisé, octobre 2011, 83 pages | Complexe, très fréquente et très coûteuse. Contrat de maintenance recommandé | 4775.9197 | Contrat d'entretien : 170 € TTC / an | sans contrat : 12 953 € avec contrat : 12 023 € | cuve : 10 ans composants électromécaniques : 2 ans | 75 cm | non | sans objet
249 | SIMOP | BIOXYMOP 6025/06 |  | 2012-001 et 2012-001-mod01 et 2012-001-mod02 et 2012-001-mod04 | texte n°99 du 8 juin 2013 annulé et remplacé par le texte n°128 du 21 décembre 2013 annulé et remplacé par le texte n°110 du 22 janvier 2015 annulé et remplacé par le texte n°170 du 13 novembre 2015 annulé et remplacé par le texte n°115 du 26 avril 2016 annulé et remplacé par le texte n° 99 du 04/06/2016 annulé et remplacé par le texte n°211 du 10/02/21 | 6 | Microstation à culture fixée (procédé du lit fluidisé) | Monocuve à 3 compartiments : décanteur primaire (1,78 m³) réacteur biologique (0,9 m³) clarificateur (1,04 m³) | Cuve : Polyéthylène Cloisons : Polyester renforcé de fibre de verre | 2,34 x 1,54 x 1,90 | 3,6 m² | -5 | 380 kg | gravitaire | du clarificateur au réacteur par une pompe immergée | 2 diffuseurs à disques membranaires micro-perforés placés au fond du réacteur et alimenté en intermittence par un compresseur | entrée d'air au dessus du toit + canalisation d'extraction piquée en sortie, amenée au faîte du toit et munie d'un extracteur | alarme visuelle | Oui | mini : 0,8 kW/j maxi : 0,95 kW/j | de 33 à 39 € TTC/an | 43 dB (Secoh EL-S-60N) | Décanteur primaire < à 30% (L'opération de vidange portera à la fois sur le décanteur primaire et le clarificateur) | Tous les 8 mois | interdit | avec ou sans nappe | Guide de l'usager des microstations SIMOP - Gamme BIOXYMOP, octobre 2020, 50 Pages | Complexe, très fréquente et très coûteuse. Contrat de maintenance recommandé | 5450 | Contrat d'entretien : 156 € TTC / an | sans contrat : 14 346 € avec contrat : 13 996 € | cuve : 10 ans composants électromécaniques : 1 an | 30 cm | non | sans objet
250 | BLUEVITA | BLUEVITA TORNADO |  | 2012-004 et 2012-004-mod01 | Texte n°178 du 05/05/2012 et texte n°61 du 10/08/2013 et texte n°87 du 20/05/2014 annulé et remplacé par le le texte n°47 du 30/05/2017 et annulé et remplacé par le texte N°75 du 03 mars 2020 | 4 | Microstation à cultures fixées | Monocuve à 3 compartiments : décanteur primaire (2,2 m³) réacteur biologique (1,1 m³) clarificateur (0,6 m³ ) | Polyéthylène | cuve cylindrique diamètre : 2,2 m hauteur : 2,27 m | 3,8 m² | -10 | 350kg | gravitaire | du clarificateur au décanteur et au réacteur par pompes à injection d'air | 2 diffuseurs à disques membranaires placés au fond du réacteur et alimenté par un surpresseur | entrée d'air prolongée jusqu'à l'air libre + canalisation d'extraction, amenée au faîte du toit et munie d'un extracteur | alarme visuelle et sonore | Oui | 1,2 kWh/jour | environ 49 € TTC / an | 45 dB | Décanteur < à 30 % | Tous les 10 mois | interdit | avec ou sans nappe | Manuel d'utilisation et d'entretien - Microstation d'épuration à lit fluidisé BLUEVITA TORNADO 4 EH, 6 EH, 9 EH et 13 EH, 27/01/2020, 34 pages | Complexe, très fréquente et très coûteuse. Contrat de maintenance recommandé | 6295 | Contrat d'entretien : 120 € TTC / an | 13732 | cuve : 30 ans composants électromécaniques : 2 ans | 100 cm | non | sans objet
251 | ASIO | AS-VARIOcomp modèle K5 types K/S, K/PB et K/PB/SV |  | 2012-015 | texte n°165 du 04/07/2012 annulé et remplacé par le texte n°113 du 07/07/2015 annulé et remplacé par le texte n°48 du 06/10/2015 | 5 | Microstation à cultures libres | Monocuve à 3 compartiments : décanteur primaire (0,71 m3) réacteur biologique (0,58 m3) clarificateur (0,19 m3) | Polypropylène | cuve cylindrique : diamètre x hauteur K/S : 1,21 x 2,02 K/PB : 1,51 x 1,67 K/PB/SV : 1,51 x 1,83 | 1 ,3 ou 1,8 m2 | -8 | K/S :180 kg K/PB : 345 kg K/PB/SV : 375 kg | Du décanteur primaire au réacteur de façon gravitaire du réacteur au clarificateur par une pompe à injection d'air ; du clarificateur à la sortie par une pompe à injection d'air | du clarificateur au réacteur gravitairement du réacteur au décanteur par une pompe à injection d'air actionnée manuellement | 1 aérateur à membrane microperforée placé au fond du réacteur | entrée d'air au dessus du toit + canalisation d'extraction piquée en sortie et amenée au faîte du toit | alarme visuelle | Oui | 1,1 kWh/jour | environ 45 € TTC / an | 36 dB | Décanteur < à 30 % | Tous les 2 mois | interdit | hors nappe pour le type K/S avec ou sans nappe pour les types K/PB et K/PB/SV | Manuel pour l’installation, le fonctionnement, la mise en service et la maintenance de la station d’épuration AS, VARIOcomp, notice pour modèle K5, 10/04/12, 24 pages remplacé par le Manuel pour l’installation, le fonctionnement, la mise en service et la maintenance de la station d’épuration AS – VARIOcomp Gamme K – Notice pour modèles K5, K8, K12, version 7 du 25 mai 2015, 35 pages | Complexe, très fréquente et très coûteuse. Contrat de maintenance recommandé | 5203 | Contrat d'entretien : 160 € TTC / an | 19 530 € TTC | Non communiqué | 45 cm | non | sans objet
252 | ASIO | AS-VARIOcomp modèle Roto 3 |  | 2012-016 | texte n°165 du 04/07/2012 annulé et remplacé par le texte n°113 du 07/07/2015 annulé et remplacé par le texte n°48 du 06/10/2015 | 3 | Microstation à cultures libres | Monocuve à 3 compartiments : décanteur primaire (0,58 m³) réacteur biologique (0,46 m³) clarificateur (0,16 m³) | Polyéthylène | cuve cylindrique diamètre : 1,32 m hauteur : 2,02 m | 1,4 m² | -8 | 180 kg | Du décanteur primaire au réacteur de façon gravitaire du réacteur au clarificateur par une pompe à injection d'air ; du clarificateur à la sortie par une pompe à injection d'air | du clarificateur au réacteur gravitairement du réacteur au décanteur par une pompe à injection d'air actionnée manuellement | 1 aérateur à membrane microperforée | entrée d'air au dessus du toit + canalisation d'extraction piquée en sortie et amenée au faîte du toit | alarme visuelle | Oui | 1,8 kWh/jour | environ 74 € TTC / an | 35 dB | Décanteur < à 30 % | Tous les 3 mois | interdit | hors nappe | Manuel pour l’installation, le fonctionnement, la mise en service et la maintenance de la station d’épuration AS, VARIOcomp, notice pour modèle Roto 3, 16/04/2012, 23 pages | Complexe, très fréquente et très coûteuse. Contrat de maintenance recommandé | 5 191 € TTC | Contrat d'entretien : 120 € TTC / an | 15 145 € TTC | Non communiqué | 45 cm | non | sans objet
253 | STRADAL | EPURBA COMPACT |  | 2012-037-mod01 | texte n°80 du 18/10/2012 annulé et remplacé par le texte n°79 du 19/04/2013 | 4 | Filtre compact | 2 cuves : FTE (3 m³) avec préfiltre + filtre compact rempli de copeaux de coco (2,84 m²) | Béton | Filtre : 2,79 x 1,20 x 1,57 | Filtre : 3,4 m² | -107 | non renseigné | Gravitaire avec une répartition sur le filtre à l'aide d'augets à basculement sur des plaques de distribution | sans objet | sans objet | ventilations de FTE classiques + ventilation du filtre par le "chapeau champignon" | - | Non | sans objet | sans objet | sans objet | Fosse < à 50% | Non renseigné | autorisé | avec ou sans nappe | Guide de l’usager - EPURBA COMPACT - STRADAL, janvier 2013, version 3, 30 pages | Peu complexe, peu fréquente et peu coûteuse. | Non renseigné | Non renseigné | Non renseigné | cuve : 10 ans | 50 cm | non | sans objet
254 | STRADAL | EPURBA COMPACT |  | 2012-010 | texte n°53 du 12/05/2012 | 5 | Filtre compact | 2 cuves : FTE (3 m³) avec préfiltre + filtre compact rempli de copeaux de coco (4,1 m²) | Béton | Filtre : 3,82 x 1,2 x 1,37 | Filtre : 4,6 m² | -107 | filtre : 2 500 kg | Gravitaire avec une répartition sur le filtre à l'aide d'un auget à basculement sur des plaques de distribution | sans objet | sans objet | ventilations de FTE classiques + ventilation du filtre par le "chapeau champignon" | - | Non | sans objet | sans objet | sans objet | Fosse < à 50% | Tous les 3 ans | autorisé | avec ou sans nappe | Guide de l’usager – Stratepur, janvier 2012, version 1, 30 pages | Peu complexe, peu fréquente et peu coûteuse. | 5493 | Contrat d'entretien : 130 € TTC / an | 9694.8161 | cuve : 10 ans | 50 cm | non | sans objet
255 | STRADAL | EPURBA COMPACT |  | 2012-037-mod01 | texte n°80 du 18/10/2012 annulé et remplacé par le texte n°79 du 19/04/2013 | 5 | Filtre compact | 2 cuves : FTE (3 m3) avec préfiltre + filtre compact rempli de copeaux de coco (3,25 m²) | Béton | Filtre : 3,1 x 1,20 x 1,57 | Filtre : 3,7 m² | -107 | non renseigné | Gravitaire avec une répartition sur le filtre à l'aide d'augets à basculement sur des plaques de distribution | sans objet | sans objet | ventilations de FTE classiques + ventilation du filtre par le "chapeau champignon" | - | Non | sans objet | sans objet | sans objet | Fosse < à 50% | Non renseigné | autorisé | avec ou sans nappe | Guide de l’usager - EPURBA COMPACT - STRADAL, janvier 2013, version 3, 30 pages | Peu complexe, peu fréquente et peu coûteuse. | Non renseigné | Non renseigné | Non renseigné | cuve : 10 ans | 50 cm | non | sans objet
256 | STRADAL | EPURBA COMPACT |  | 2012-037-mod01 | texte n°80 du 18/10/2012 annulé et remplacé par le texte n°79 du 19/04/2013 | 6 | Filtre compact | 2 cuves : FTE (4 m3) avec préfiltre EFT080 ou PF17 + filtre compact rempli de copeaux de coco (4,1 m²) | Béton | Filtre : 3,82 x 1,20 x 1,57 | Filtre : 4,6 m² | -107 | non renseigné | Gravitaire avec une répartition sur le filtre à l'aide d'augets à basculement sur des plaques de distribution | sans objet | sans objet | ventilations de FTE classiques + ventilation du filtre par le "chapeau champignon" | - | Non | sans objet | sans objet | sans objet | Fosse < à 50% | Non renseigné | autorisé | avec ou sans nappe | Guide de l’usager - EPURBA COMPACT - STRADAL, janvier 2013, version 3, 30 pages | Peu complexe, peu fréquente et peu coûteuse. | Non renseigné | Non renseigné | Non renseigné | cuve : 10 ans | 50 cm | non | sans objet
257 | STRADAL | EPURBA COMPACT |  | 2012-037-mod01 | texte n°80 du 18/10/2012 annulé et remplacé par le texte n°79 du 19/04/2013 | 8 | Filtre compact | 3 cuves : FTE (4 m3) avec préfiltre EFT080 ou PF17 + 2 filtres compacts en parallèle remplis de copeaux de coco (2 x 2,84 m²) | Béton | Filtres : 2,79 x 3 x 1,57 | Filtres : 8,4 m² | -107 | non renseigné | Gravitaire avec une répartition sur le filtre à l'aide d'augets à basculement sur des plaques de distribution | sans objet | sans objet | ventilations de FTE classiques + ventilation du filtre par le "chapeau champignon" | - | Non | sans objet | sans objet | sans objet | Fosse < à 50% | Non renseigné | autorisé | avec ou sans nappe | Guide de l’usager - EPURBA COMPACT - STRADAL, janvier 2013, version 3, 30 pages | Peu complexe, peu fréquente et peu coûteuse. | Non renseigné | Non renseigné | Non renseigné | cuve : 10 ans | 50 cm | non | sans objet
258 | STRADAL | EPURBA COMPACT |  | 2012-010 | texte n°53 du 12/05/2012 | 10 | Filtre compact | 3 cuves : FTE (5 m³) avec préfiltre + filtres compacts remplis de copeaux de coco (2 x 4,1 m²) | Béton | Filtres : 3,82 x 2,9 x 1,37 | Filtres : 11,1 m² | -107 | filtre : 2 500 kg | Gravitaire avec une répartition sur le filtre à l'aide d'augets à basculement sur des plaques de distribution | sans objet | sans objet | ventilations de FTE classiques + ventilation du filtre par le "chapeau champignon" | - | Non | sans objet | sans objet | sans objet | Fosse < à 50% | Tous les 3 ans | autorisé | avec ou sans nappe | Guide de l’usager – Stratepur, janvier 2012, version 1, 30 pages | Peu complexe, peu fréquente et peu coûteuse. | Non renseigné | Non renseigné | Non renseigné | cuve : 10 ans | 50 cm | non | sans objet
259 | STRADAL | EPURBA COMPACT |  | 2012-037-mod01 | texte n°80 du 18/10/2012 annulé et remplacé par le texte n°79 du 19/04/2013 | 10 | Filtre compact | 3 cuves : FTE (5 m3) avec préfiltre EFT080 ou PF17 + 2 filtres compacts en parallèle remplis de copeaux de coco (2 x 3,25 m²) | Béton | Filtres : 3,82 x 3 x 1,37 | Filtres : 11,5 m² | -106 | non renseigné | Gravitaire avec une répartition sur le filtre à l'aide d'augets à basculement sur des plaques de distribution | sans objet | sans objet | ventilations de FTE classiques + ventilation du filtre par le "chapeau champignon" | - | Non | sans objet | sans objet | sans objet | Fosse < à 50% | Non renseigné | autorisé | avec ou sans nappe | Guide de l’usager - EPURBA COMPACT - STRADAL, janvier 2013, version 3, 30 pages | Peu complexe, peu fréquente et peu coûteuse. | Non renseigné | Non renseigné | Non renseigné | cuve : 10 ans | 50 cm | non | sans objet
260 | STRADAL | EPURBA COMPACT |  | 2012-037-mod01 | texte n°80 du 18/10/2012 annulé et remplacé par le texte n°79 du 19/04/2013 | 12 | Filtre compact | 3 cuves : FTE (6 m3) APC avec préfiltre EFT080 ou PF17 + 2 filtres compacts en parallèle remplis de copeaux de coco (2 x 4,1 m²) | FTE : PEHD Filtres : béton | Filtres : 3,82 x 3 x 1,57 | Filtres : 11,5 m² | -107 | non renseigné | Gravitaire avec une répartition sur le filtre à l'aide d'augets à basculement sur des plaques de distribution | sans objet | sans objet | ventilations de FTE classiques + ventilation du filtre par le "chapeau champignon" | - | Non | sans objet | sans objet | sans objet | Fosse < à 50% | Non renseigné | autorisé | avec ou sans nappe | Guide de l’usager - EPURBA COMPACT - STRADAL, janvier 2013, version 3, 30 pages | Peu complexe, peu fréquente et peu coûteuse. | Non renseigné | Non renseigné | Non renseigné | cuve : 10 ans | 50 cm | non | sans objet
261 | STRADAL | EPURBA COMPACT |  | 2012-037-mod01 | texte n°80 du 18/10/2012 annulé et remplacé par le texte n°79 du 19/04/2013 | 12 | Filtre compact | 4 cuves : FTE (6 m3) APC avec préfiltre EFT080 ou PF17 + 3 filtres compacts en parallèle remplis de copeaux de coco (3 x 2,84 m²) | FTE : PEHD Filtres : béton | Filtres : 2,79 x 4,65 x 1,57 | Filtres : 13 m² | -107 | non renseigné | Gravitaire avec une répartition sur le filtre à l'aide d'augets à basculement sur des plaques de distribution | sans objet | sans objet | ventilations de FTE classiques + ventilation du filtre par le "chapeau champignon" | - | Non | sans objet | sans objet | sans objet | Fosse < à 50% | Non renseigné | autorisé | avec ou sans nappe | Guide de l’usager - EPURBA COMPACT - STRADAL, janvier 2013, version 3, 30 pages | Peu complexe, peu fréquente et peu coûteuse. | Non renseigné | Non renseigné | Non renseigné | cuve : 10 ans | 50 cm | non | sans objet
262 | STRADAL | EPURBA COMPACT |  | 2012-010 | texte n°53 du 12/05/2012 | 15 | Filtre compact | 4 cuves : FTE (8 m³) avec préfiltre + 3 filtres compacts en parallèle remplis de copeaux de coco (3 x 4,1 m²) | FTE : PEHD Filtres : béton | Filtres : 3,82 x 4,6 x 1,37 | Filtres : 17,6 m² | -107 | filtre : 2 500 kg | Gravitaire avec une répartition sur le filtre à l'aide d'augets à basculement sur des plaques de distribution | sans objet | sans objet | ventilations de FTE classiques + ventilation du filtre par le "chapeau champignon" | - | Non | sans objet | sans objet | sans objet | Fosse < à 50% | Tous les 3 ans | autorisé | avec ou sans nappe | Guide de l’usager – Stratepur, janvier 2012, version 1, 30 pages | Peu complexe, peu fréquente et peu coûteuse. | Non renseigné | Non renseigné | Non renseigné | cuve : 10 ans | 50 cm | non | sans objet
263 | STRADAL | EPURBA COMPACT |  | 2012-037-mod01 | texte n°80 du 18/10/2012 annulé et remplacé par le texte n°79 du 19/04/2013 | 15 | Filtre compact | 4 cuves : FTE (8 m3) APC avec préfiltre EFT080 ou PF17 + 3 filtres compacts en parallèle remplis de copeaux de coco (3 x 3,25 m²) | FTE : PEHD Filtres : béton | Filtres : 3,10 x 4,65 x 1,57 | Filtres : 14,4 m² | -107 | non renseigné | Gravitaire avec une répartition sur le filtre à l'aide d'augets à basculement sur des plaques de distribution | sans objet | sans objet | ventilations de FTE classiques + ventilation du filtre par le "chapeau champignon" | - | Non | sans objet | sans objet | sans objet | Fosse < à 50% | Non renseigné | autorisé | avec ou sans nappe | Guide de l’usager - EPURBA COMPACT - STRADAL, janvier 2013, version 3, 30 pages | Peu complexe, peu fréquente et peu coûteuse. | Non renseigné | Non renseigné | Non renseigné | cuve : 10 ans | 50 cm | non | sans objet
264 | STRADAL | EPURBA COMPACT |  | 2012-037-mod01 | texte n°80 du 18/10/2012 annulé et remplacé par le texte n°79 du 19/04/2013 | 18 | Filtre compact | 4 cuves : FTE (10 m3) APC avec préfiltre EFT080 ou PF17 + 3 filtres compacts en parallèle remplis de copeaux de coco (3 x 4,1 m²) | FTE : PEHD Filtres : béton | Filtres : 3,82 x 4,65 x 1,57 | Filtres : 17,8 m² | -107 | non renseigné | Gravitaire avec une répartition sur le filtre à l'aide d'augets à basculement sur des plaques de distribution | sans objet | sans objet | ventilations de FTE classiques + ventilation du filtre par le "chapeau champignon" | - | Non | sans objet | sans objet | sans objet | Fosse < à 50% | Non renseigné | autorisé | avec ou sans nappe | Guide de l’usager - EPURBA COMPACT - STRADAL, janvier 2013, version 3, 30 pages | Peu complexe, peu fréquente et peu coûteuse. | Non renseigné | Non renseigné | Non renseigné | cuve : 10 ans | 50 cm | non | sans objet
265 | STRADAL | EPURBA COMPACT |  | 2012-010 | texte n°53 du 12/05/2012 | 20 | Filtre compact | 5 cuves : FTE (10 m³) avec préfiltre + filtres compacts remplis de copeaux de coco (4 x 4,1 m²) | FTE : PEHD Filtres : béton | Filtres : 3,82 x 6,3 x 1,37 | Filtres : 24,1 m² | -107 | filtre : 2 500 kg | Gravitaire avec une répartition sur le filtre à l'aide d'augets à basculement sur des plaques de distribution | sans objet | sans objet | ventilations de FTE classiques + ventilation du filtre par le "chapeau champignon" | - | Non | sans objet | sans objet | sans objet | Fosse < à 50% | Tous les 3 ans | autorisé | avec ou sans nappe | Guide de l’usager – Stratepur, janvier 2012, version 1, 30 pages | Peu complexe, peu fréquente et peu coûteuse. | Non renseigné | Non renseigné | Non renseigné | cuve : 10 ans | 50 cm | non | sans objet
266 | STRADAL | EPURBA COMPACT |  | 2012-037-mod01 | texte n°80 du 18/10/2012 annulé et remplacé par le texte n°79 du 19/04/2013 | 20 | Filtre compact | 5 cuves : FTE (10 m3) APC avec préfiltre EFT080 ou PF17 + 4 filtres compacts en parallèle remplis de copeaux de coco (4 x 3,25 m²) | FTE : PEHD Filtres : béton | Filtres : 3,82 x 6,35 x 1,57 | Filtres : 24,3 m² | -106 | non renseigné | Gravitaire avec une répartition sur le filtre à l'aide d'augets à basculement sur des plaques de distribution | sans objet | sans objet | ventilations de FTE classiques + ventilation du filtre par le "chapeau champignon" | - | Non | sans objet | sans objet | sans objet | Fosse < à 50% | Non renseigné | autorisé | avec ou sans nappe | Guide de l’usager - EPURBA COMPACT - STRADAL, janvier 2013, version 3, 30 pages | Peu complexe, peu fréquente et peu coûteuse. | Non renseigné | Non renseigné | Non renseigné | cuve : 10 ans | 50 cm | non | sans objet
267 | STRADAL | STRATEPUR Maxi CP 4 |  | 2012-035 | texte n°80 du 18/10/2012 annulé et remplacé par le texte n°79 du 19/04/2013 | 4 | Filtre compact | Monocuve à 2 compartiments : FTE (2,45 m³) avec préfiltre filtre compact rempli de copeaux de coco (2,78 m²) | Polyester renforcé de fibre de verre (PRV) | Filtre : 3,45 x 1,63 x 1,9 | Filtre : 5,6 m² | -140 | non renseigné | Gravitaire avec une répartition sur le filtre à l'aide d'augets à basculement sur des plaques de distribution | sans objet | sans objet | ventilations de FTE classiques + ventilation du filtre par le "chapeau champignon" | - | Non | sans objet | sans objet | sans objet | Fosse < à 50% | Non renseigné | autorisé | avec ou sans nappe | Guide de l’usager STRATEPUR STRADAL, avril 2012, version 2, 31 pages | Peu complexe, peu fréquente et peu coûteuse. | Non renseigné | Non renseigné | Non renseigné | cuve : 10 ans | 50 cm | non | sans objet
268 | STRADAL | STRATEPUR Maxi CP 5EH |  | 2012-006 | texte n°119 du 04/04/2012 annulé et remplacé par le texte n°52 du 12/05/2012 | 5 | Filtre compact | Monocuve : FTE (3,07 m³) avec préfiltre filtre compact rempli de copeaux de coco (4,19 m²) | Polyester renforcé de fibre de verre (PRV) | Filtre : 4,65 x 1,63 x 1,9 | Filtre : 7,6 m² | -140 | non renseigné | Gravitaire avec une répartition sur le filtre à l'aide d'augets à basculement sur des plaques de distribution | sans objet | sans objet | ventilations de FTE classiques + ventilation du filtre par le "chapeau champignon" | - | Non | sans objet | sans objet | sans objet | Fosse < à 50% | Tous les 3 ans | autorisé | avec ou sans nappe | Guide de l’usager – Stratepur, janvier 2012, version 1, 30 pages | Peu complexe, peu fréquente et peu coûteuse. | 6522 | contrat d'entretien : 130 € TTC / an | 10723.2441 | cuve : 10 ans | 50 cm | non | sans objet
269 | STRADAL | STRATEPUR Maxi CP 5 |  | 2012-035 | texte n°80 du 18/10/2012 annulé et remplacé par le texte n°79 du 19/04/2013 | 5 | Filtre compact | Monocuve à 2 compartiments : FTE (3,07 m³) avec préfiltre filtre compact rempli de copeaux de coco (3,28 m²) | Polyester renforcé de fibre de verre (PRV) | Filtre : 4,08 x 1,63 x 1,9 | Filtre : 6,7 m² | -140 | non renseigné | Gravitaire avec une répartition sur le filtre à l'aide d'augets à basculement sur des plaques de distribution | sans objet | sans objet | ventilations de FTE classiques + ventilation du filtre par le "chapeau champignon" | - | Non | sans objet | sans objet | sans objet | Fosse < à 50% | Tous les 24 mois | autorisé | avec ou sans nappe | Guide de l’usager STRATEPUR STRADAL, avril 2012, version 2, 31 pages | Peu complexe, peu fréquente et peu coûteuse. | 6522 | Contrat d'entretien : 120 € TTC / an | 11162.2074 | cuve : 10 ans | 50 cm | non | sans objet
270 | STRADAL | STRATEPUR Maxi CP 6EH |  | 2012-006 | texte n°119 du 04/04/2012 annulé et remplacé par le texte n°52 du 12/05/2012 | 6 | Filtre compact | Monocuve : FTE (3,55 m³) avec préfiltre filtre compact rempli de copeaux de coco (5,11 m²) | Polyester renforcé de fibre de verre (PRV) | Filtre : 5,5 x 1,63 x 1,9 | Filtre : 9 m² | -140 | non renseigné | Gravitaire avec une répartition sur le filtre à l'aide d'augets à basculement sur des plaques de distribution | sans objet | sans objet | ventilations de FTE classiques + ventilation du filtre par le "chapeau champignon" | - | Non | sans objet | sans objet | sans objet | Fosse < à 50% | Tous les 3 ans | autorisé | avec ou sans nappe | Guide de l’usager – Stratepur, janvier 2012, version 1, 30 pages | Peu complexe, peu fréquente et peu coûteuse. | Non renseigné | Non renseigné | Non renseigné | cuve : 10 ans | 50 cm | non | sans objet
271 | STRADAL | STRATEPUR Maxi CP 6 |  | 2012-035 | texte n°80 du 18/10/2012 annulé et remplacé par le texte n°79 du 19/04/2013 | 6 | Filtre compact | Monocuve à 2 compartiments : FTE (3,55 m³) avec préfiltre filtre compact rempli de copeaux de coco (3,92 m²) | Polyester renforcé de fibre de verre (PRV) | Filtre : 4,73 x 1,63 x 1,9 | Filtre : 7,7 m² | -140 | non renseigné | Gravitaire avec une répartition sur le filtre à l'aide d'augets à basculement sur des plaques de distribution | sans objet | sans objet | ventilations de FTE classiques + ventilation du filtre par le "chapeau champignon" | - | Non | sans objet | sans objet | sans objet | Fosse < à 50% | Tous les 27 mois | autorisé | avec ou sans nappe | Guide de l’usager STRATEPUR STRADAL, avril 2012, version 2, 31 pages | Peu complexe, peu fréquente et peu coûteuse. | 7107 | Contrat d'entretien : 125 € TTC / an | 11935.6187 | cuve : 10 ans | 50 cm | non | sans objet
272 | STRADAL | STRATEPUR Maxi CP 7EH |  | 2012-006 | texte n°119 du 04/04/2012 annulé et remplacé par le texte n°52 du 12/05/2012 | 7 | Filtre compact | Monocuve : FTE (4,03 m³) avec préfiltre filtre compact rempli de copeaux de coco (6,1 m²) | Polyester renforcé de fibre de verre (PRV) | Filtre : 6,1 x 1,63 x 1,9 | Filtre : 10 m² | -140 | non renseigné | Gravitaire avec une répartition sur le filtre à l'aide d'augets à basculement sur des plaques de distribution | sans objet | sans objet | ventilations de FTE classiques + ventilation du filtre par le "chapeau champignon" | - | Non | sans objet | sans objet | sans objet | Fosse < à 50% | Tous les 3 ans | autorisé | avec ou sans nappe | Guide de l’usager – Stratepur, janvier 2012, version 1, 30 pages | Peu complexe, peu fréquente et peu coûteuse. | Non renseigné | Non renseigné | Non renseigné | cuve : 10 ans | 50 cm | non | sans objet
273 | STRADAL | STRATEPUR Maxi CP 7 |  | 2012-035 | texte n°80 du 18/10/2012 annulé et remplacé par le texte n°79 du 19/04/2013 | 7 | Filtre compact | Monocuve à 2 compartiments : FTE (4,03 m³) avec préfiltre filtre compact rempli de copeaux de coco (4,56 m²) | Polyester renforcé de fibre de verre (PRV) | Filtre : 5,38 x 1,63 x 1,9 | Filtre : 8,8 m² | -140 | non renseigné | Gravitaire avec une répartition sur le filtre à l'aide d'augets à basculement sur des plaques de distribution | sans objet | sans objet | ventilations de FTE classiques + ventilation du filtre par le "chapeau champignon" | - | Non | sans objet | sans objet | sans objet | Fosse < à 50% | Tous les 24 mois | autorisé | avec ou sans nappe | Guide de l’usager STRATEPUR STRADAL, avril 2012, version 2, 31 pages | Peu complexe, peu fréquente et peu coûteuse. | 7943 | Contrat d'entretien : 130 € TTC / an | 12959.8662 | cuve : 10 ans | 50 cm | non | sans objet
274 | STRADAL | STRATEPUR Maxi CP 8EH |  | 2012-006 | texte n°119 du 04/04/2012 annulé et remplacé par le texte n°52 du 12/05/2012 | 8 | Filtre compact | Monocuve : FTE (4,32 m³) avec préfiltre filtre compact rempli de copeaux de coco (6,75 m²) | Polyester renforcé de fibre de verre (PRV) | Filtre : 6,75 x 1,63 x 1,9 | Filtre : 11 m² | -140 | non renseigné | Gravitaire avec une répartition sur le filtre à l'aide d'augets à basculement sur des plaques de distribution | sans objet | sans objet | ventilations de FTE classiques + ventilation du filtre par le "chapeau champignon" | - | Non | sans objet | sans objet | sans objet | Fosse < à 50% | Tous les 3 ans | autorisé | avec ou sans nappe | Guide de l’usager – Stratepur, janvier 2012, version 1, 30 pages | Peu complexe, peu fréquente et peu coûteuse. | Non renseigné | Non renseigné | Non renseigné | cuve : 10 ans | 50 cm | non | sans objet
275 | STRADAL | STRATEPUR Maxi CP 8 |  | 2012-035 | texte n°80 du 18/10/2012 annulé et remplacé par le texte n°79 du 19/04/2013 | 8 | Filtre compact | Monocuve à 2 compartiments : FTE (4,32 m³) avec préfiltre filtre compact rempli de copeaux de coco (5,24 m²) | Polyester renforcé de fibre de verre (PRV) | Filtre : 6,05 x 1,63 x 1,9 | Filtre : 9,9 m² | -140 | non renseigné | Gravitaire avec une répartition sur le filtre à l'aide d'augets à basculement sur des plaques de distribution | sans objet | sans objet | ventilations de FTE classiques + ventilation du filtre par le "chapeau champignon" | - | Non | sans objet | sans objet | sans objet | Fosse < à 50% | Tous les 20 mois | autorisé | avec ou sans nappe | Guide de l’usager STRATEPUR STRADAL, avril 2012, version 2, 31 pages | Peu complexe, peu fréquente et peu coûteuse. | 8612 | Contrat d'entretien : 135 € TTC / an | 13854.5151 | cuve : 10 ans | 50 cm | non | sans objet
276 | STRADAL | STRATEPUR Maxi CP 10EH |  | 2012-006 | texte n°119 du 04/04/2012 annulé et remplacé par le texte n°52 du 12/05/2012 | 10 | Filtre compact | Monocuve : FTE (5,09 m³) avec préfiltre filtre compact rempli de copeaux de coco (8,25 m²) | Polyester renforcé de fibre de verre (PRV) | Filtre : 8,25 x 1,63 x 1,9 | Filtre : 13,5 m² | -140 | non renseigné | Gravitaire avec une répartition sur le filtre à l'aide d'augets à basculement sur des plaques de distribution | sans objet | sans objet | ventilations de FTE classiques + ventilation du filtre par le "chapeau champignon" | - | Non | sans objet | sans objet | sans objet | Fosse < à 50% | Tous les 3 ans | autorisé | avec ou sans nappe | Guide de l’usager – Stratepur, janvier 2012, version 1, 30 pages | Peu complexe, peu fréquente et peu coûteuse. | Non renseigné | Non renseigné | Non renseigné | cuve : 10 ans | 50 cm | non | sans objet
277 | STRADAL | STRATEPUR Maxi CP 10 |  | 2012-035 | texte n°80 du 18/10/2012 annulé et remplacé par le texte n°79 du 19/04/2013 | 10 | Filtre compact | Monocuve à 2 compartiments : FTE (5,09 m³) avec préfiltre filtre compact rempli de copeaux de coco (6,52 m²) | Polyester renforcé de fibre de verre (PRV) | Filtre : 7,15 x 1,63 x 1,9 | Filtre : 11,7 m² | -140 | non renseigné | Gravitaire avec une répartition sur le filtre à l'aide d'augets à basculement sur des plaques de distribution | sans objet | sans objet | ventilations de FTE classiques + ventilation du filtre par le "chapeau champignon" | - | Non | sans objet | sans objet | sans objet | Fosse < à 50% | Tous les 20 mois | autorisé | avec ou sans nappe | Guide de l’usager STRATEPUR STRADAL, avril 2012, version 2, 31 pages | Peu complexe, peu fréquente et peu coûteuse. | 9615 | Contrat d'entretien : 145 € TTC / an | 15384.6154 | cuve : 10 ans | 50 cm | non | sans objet
278 | STRADAL | STRATEPUR Maxi CP 12EH |  | 2012-006 | texte n°119 du 04/04/2012 annulé et remplacé par le texte n°52 du 12/05/2012 | 12 | Filtre compact | Monocuve : FTE (5,57 m³) avec préfiltre filtre compact rempli de copeaux de coco (9,50 m²) | Polyester renforcé de fibre de verre (PRV) | Filtre : 9,5 x 1,63 x 1,9 | Filtre : 15,5 m² | -140 | non renseigné | Gravitaire avec une répartition sur le filtre à l'aide d'augets à basculement sur des plaques de distribution | sans objet | sans objet | ventilations de FTE classiques + ventilation du filtre par le "chapeau champignon" | - | Non | sans objet | sans objet | sans objet | Fosse < à 50% | Tous les 3 ans | autorisé | avec ou sans nappe | Guide de l’usager – Stratepur, janvier 2012, version 1, 30 pages | Peu complexe, peu fréquente et peu coûteuse. | Non renseigné | Non renseigné | Non renseigné | cuve : 10 ans | 50 cm | non | sans objet
279 | STRADAL | STRATEPUR Maxi CP 12 |  | 2012-035 | texte n°80 du 18/10/2012 annulé et remplacé par le texte n°79 du 19/04/2013 | 12 | Filtre compact | Monocuve à 2 compartiments : FTE (5,57 m³) avec préfiltre filtre compact rempli de copeaux de coco (7,83 m²) | Polyester renforcé de fibre de verre (PRV) | Filtre : 8,23 x 1,63 x 1,9 | Filtre : 13,4 m² | -140 | non renseigné | Gravitaire avec une répartition sur le filtre à l'aide d'augets à basculement sur des plaques de distribution | sans objet | sans objet | ventilations de FTE classiques + ventilation du filtre par le "chapeau champignon" | - | Non | sans objet | sans objet | sans objet | Fosse < à 50% | Tous les 20 mois | autorisé | avec ou sans nappe | Guide de l’usager STRATEPUR STRADAL, avril 2012, version 2, 31 pages | Peu complexe, peu fréquente et peu coûteuse. | 11706 | Contrat d'entretien : 175 € TTC / an | 18528.4281 | cuve : 10 ans | 50 cm | non | sans objet
280 | STRADAL | STRATEPUR Maxi CP 14EH |  | 2012-006 | texte n°119 du 04/04/2012 annulé et remplacé par le texte n°52 du 12/05/2012 | 14 | Filtre compact | Monocuve : FTE (6,3 m³) avec préfiltre filtre compact rempli de copeaux de coco (12,7 m²) | Polyester renforcé de fibre de verre (PRV) | Filtre : 10,7x 1,63 x 1,9 | Filtre : 17,5 m² | -140 | non renseigné | Gravitaire avec une répartition sur le filtre à l'aide d'augets à basculement sur des plaques de distribution | sans objet | sans objet | ventilations de FTE classiques + ventilation du filtre par le "chapeau champignon" | - | Non | sans objet | sans objet | sans objet | Fosse < à 50% | Tous les 3 ans | autorisé | avec ou sans nappe | Guide de l’usager – Stratepur, janvier 2012, version 1, 30 pages | Peu complexe, peu fréquente et peu coûteuse. | Non renseigné | Non renseigné | Non renseigné | cuve : 10 ans | 50 cm | non | sans objet
281 | STRADAL | STRATEPUR Maxi CP 14 |  | 2012-035 | texte n°80 du 18/10/2012 annulé et remplacé par le texte n°79 du 19/04/2013 | 14 | Filtre compact | Monocuve à 2 compartiments : FTE (6,3 m³) avec préfiltre filtre compact rempli de copeaux de coco (9,14 m²) | Polyester renforcé de fibre de verre (PRV) | Filtre : 9,43 x 1,63 x 1,9 | Filtre : 15,4 m² | -140 | non renseigné | Gravitaire avec une répartition sur le filtre à l'aide d'augets à basculement sur des plaques de distribution | sans objet | sans objet | ventilations de FTE classiques + ventilation du filtre par le "chapeau champignon" | - | Non | sans objet | sans objet | sans objet | Fosse < à 50% | Tous les 20 mois | autorisé | avec ou sans nappe | Guide de l’usager STRATEPUR STRADAL, avril 2012, version 2, 31 pages | Peu complexe, peu fréquente et peu coûteuse. | 12960 | Contrat d'entretien : 180 € TTC / an | 20510.0334 | cuve : 10 ans | 50 cm | non | sans objet
282 | STRADAL | STRATEPUR Maxi CP 17EH |  | 2012-006 | texte n°119 du 04/04/2012 annulé et remplacé par le texte n°52 du 12/05/2012 | 17 | Filtre compact | Monocuve : FTE (7,6 m³) avec préfiltre filtre compact rempli de copeaux de coco (13,1 m²) | Polyester renforcé de fibre de verre (PRV) | Filtre : 13,1 x 1,63 x 1,9 | Filtre : 21,4 m² | -140 | non renseigné | Gravitaire avec une répartition sur le filtre à l'aide d'augets à basculement sur des plaques de distribution | sans objet | sans objet | ventilations de FTE classiques + ventilation du filtre par le "chapeau champignon" | - | Non | sans objet | sans objet | sans objet | Fosse < à 50% | Tous les 3 ans | autorisé | avec ou sans nappe | Guide de l’usager – Stratepur, janvier 2012, version 1, 30 pages | Peu complexe, peu fréquente et peu coûteuse. | Non renseigné | Non renseigné | Non renseigné | cuve : 10 ans | 50 cm | non | sans objet
283 | STRADAL | STRATEPUR Maxi CP 17 |  | 2012-035 | texte n°80 du 18/10/2012 annulé et remplacé par le texte n°79 du 19/04/2013 | 17 | Filtre compact | Monocuve à 2 compartiments : FTE (7,6 m³) avec préfiltre filtre compact rempli de copeaux de coco (11,07 m²) | Polyester renforcé de fibre de verre (PRV) | Filtre : 11,3 x 1,63 x 1,9 | Filtre : 18,4 m² | -140 | non renseigné | Gravitaire avec une répartition sur le filtre à l'aide d'augets à basculement sur des plaques de distribution | sans objet | sans objet | ventilations de FTE classiques + ventilation du filtre par le "chapeau champignon" | - | Non | sans objet | sans objet | sans objet | Fosse < à 50% | Tous les 18 mois | autorisé | avec ou sans nappe | Guide de l’usager STRATEPUR STRADAL, avril 2012, version 2, 31 pages | Peu complexe, peu fréquente et peu coûteuse. | 14381 | Contrat d'entretien : 185 € TTC / an | 22734.1137 | cuve : 10 ans | 50 cm | non | sans objet
284 | STRADAL | STRATEPUR Maxi CP 20 |  | 2012-035 | texte n°80 du 18/10/2012 annulé et remplacé par le texte n°79 du 19/04/2013 | 20 | Filtre compact | Monocuve à 2 compartiments : FTE (9,02 m³) avec préfiltre filtre compact rempli de copeaux de coco (13,03 m²) | Polyester renforcé de fibre de verre (PRV) | Filtre : 13,3 x 1,63 x 1,9 | Filtre : 21,6 m² | -140 | non renseigné | Gravitaire avec une répartition sur le filtre à l'aide d'augets à basculement sur des plaques de distribution | sans objet | sans objet | ventilations de FTE classiques + ventilation du filtre par le "chapeau champignon" | - | Non | sans objet | sans objet | sans objet | Fosse < à 50% | Tous les 20 mois | autorisé | avec ou sans nappe | Guide de l’usager STRATEPUR STRADAL, avril 2012, version 2, 31 pages | Peu complexe, peu fréquente et peu coûteuse. | 15886 | Contrat d'entretien : 190 € TTC / an | 25317.7258 | cuve : 10 ans | 50 cm | non | sans objet
285 | STRADAL | STRATEPUR Mini CP 5EH |  | 2012-008 | texte n°119 du 04/04/2012 annulé et remplacé par le texte n°52 du 12/05/2012 | 5 | Filtre compact | 2 cuves : FTE (3 m³) avec préfiltre + filtre compact rempli de copeaux de coco (4,17 m²) | Fosse : PEHD Filtre : polyester renforcé de fibre de verre (PRV) | Filtre : 2,95 x 1,63 x 1,9 | Filtre : 4,8 m² | -143 | non renseigné | Gravitaire avec une répartition sur le filtre à l'aide d'augets à basculement sur des plaques de distribution | sans objet | sans objet | ventilations de FTE classiques + ventilation du filtre par le "chapeau champignon" | - | Non | sans objet | sans objet | sans objet | Fosse < à 50% | Tous les 4 ans | autorisé | avec ou sans nappe | Guide de l’usager – Stratepur, janvier 2012, version 1, 30 pages | Peu complexe, peu fréquente et peu coûteuse. | Non renseigné | Non renseigné | Non renseigné | cuve : 10 ans | 50 cm | non | sans objet
286 | STRADAL | STRATEPUR Mini CP 5 |  | 2012-036 | texte n°80 du 18/10/2012 annulé et remplacé par le texte n°79 du 19/04/2013 | 5 | Filtre compact | 2 cuves : FTE (3 m³) avec préfiltre + filtre compact rempli de copeaux de coco (3,67 m²) | Fosse : PEHD Filtre : polyester renforcé de fibre de verre (PRV) | Filtre : 2,65 x 1,63 x 1,9 | Filtre : 4,3 m² | -143 | non renseigné | Gravitaire avec une répartition sur le filtre à l'aide d'augets à basculement sur des plaques de distribution | sans objet | sans objet | ventilations de FTE classiques + ventilation du filtre par le "chapeau champignon" | - | Non | sans objet | sans objet | sans objet | Fosse < à 50% | Tous les 24 mois | autorisé | avec ou sans nappe | Guide de l’usager STRATEPUR STRADAL, avril 2012, version 2, 31 pages | Peu complexe, peu fréquente et peu coûteuse. | 6438 | Contrat d'entretien : 120 € TTC / an | 11078.5953 | cuve : 10 ans | 50 cm | non | sans objet
287 | STRADAL | STRATEPUR Mini CP 6EH |  | 2012-008 | texte n°119 du 04/04/2012 annulé et remplacé par le texte n°52 du 12/05/2012 | 6 | Filtre compact | 2 cuves : FTE (4 m³) avec préfiltre + filtre compact rempli de copeaux de coco (4,97 m²) | Fosse : PEHD Filtre : polyester renforcé de fibre de verre (PRV) | Filtre : 3,45 x 1,63 x 1,9 | Filtre : 5,6 m² | -143 | non renseigné | Gravitaire avec une répartition sur le filtre à l'aide d'augets à basculement sur des plaques de distribution | sans objet | sans objet | ventilations de FTE classiques + ventilation du filtre par le "chapeau champignon" | - | Non | sans objet | sans objet | sans objet | Fosse < à 50% | Tous les 4 ans | autorisé | avec ou sans nappe | Guide de l’usager – Stratepur, janvier 2012, version 1, 30 pages | Peu complexe, peu fréquente et peu coûteuse. | Non renseigné | Non renseigné | Non renseigné | cuve : 10 ans | 50 cm | non | sans objet
288 | STRADAL | STRATEPUR Mini CP 6 |  | 2012-036 | texte n°80 du 18/10/2012 annulé et remplacé par le texte n°79 du 19/04/2013 | 6 | Filtre compact | 2 cuves : FTE (4 m³) avec préfiltre + filtre compact rempli de copeaux de coco (3,9 m²) | Fosse : PEHD Filtre : polyester renforcé de fibre de verre (PRV) | Filtre : 2,8 x 1,63 x 1,9 | Filtre : 4,6 m² | -143 | non renseigné | Gravitaire avec une répartition sur le filtre à l'aide d'augets à basculement sur des plaques de distribution | sans objet | sans objet | ventilations de FTE classiques + ventilation du filtre par le "chapeau champignon" | - | Non | sans objet | sans objet | sans objet | Fosse < à 50% | Tous les 27 mois | autorisé | avec ou sans nappe | Guide de l’usager STRATEPUR STRADAL, avril 2012, version 2, 31 pages | Peu complexe, peu fréquente et peu coûteuse. | 7358 | Contrat d'entretien : 125 € TTC / an | 12186.4548 | cuve : 10 ans | 50 cm | non | sans objet
289 | STRADAL | STRATEPUR Mini CP 7EH |  | 2012-008 | texte n°119 du 04/04/2012 annulé et remplacé par le texte n°52 du 12/05/2012 | 7 | Filtre compact | 2 cuves : FTE (4 m³) avec préfiltre + filtre compact rempli de copeaux de coco (5,77 m²) | Fosse : PEHD Filtre : polyester renforcé de fibre de verre (PRV) | Filtre : 3,95 x 1,63 x 1,9 | Filtre : 6,5 m² | -143 | non renseigné | Gravitaire avec une répartition sur le filtre à l'aide d'augets à basculement sur des plaques de distribution | sans objet | sans objet | ventilations de FTE classiques + ventilation du filtre par le "chapeau champignon" | - | Non | sans objet | sans objet | sans objet | Fosse < à 50% | Tous les 4 ans | autorisé | avec ou sans nappe | Guide de l’usager – Stratepur, janvier 2012, version 1, 30 pages | Peu complexe, peu fréquente et peu coûteuse. | Non renseigné | Non renseigné | Non renseigné | cuve : 10 ans | 50 cm | non | sans objet
290 | STRADAL | STRATEPUR Mini CP 7 |  | 2012-036 | texte n°80 du 18/10/2012 annulé et remplacé par le texte n°79 du 19/04/2013 | 7 | Filtre compact | 2 cuves : FTE (4 m³) avec préfiltre + filtre compact rempli de copeaux de coco (4,62 m²) | Fosse : PEHD Filtre : polyester renforcé de fibre de verre (PRV) | Filtre : 3,25 x 1,63 x 1,9 | Filtre : 5,3 m² | -143 | non renseigné | Gravitaire avec une répartition sur le filtre à l'aide d'augets à basculement sur des plaques de distribution | sans objet | sans objet | ventilations de FTE classiques + ventilation du filtre par le "chapeau champignon" | - | Non | sans objet | sans objet | sans objet | Fosse < à 50% | Tous les 24 mois | autorisé | avec ou sans nappe | Guide de l’usager STRATEPUR STRADAL, avril 2012, version 2, 31 pages | Peu complexe, peu fréquente et peu coûteuse. | 7776 | Contrat d'entretien : 130 € TTC / an | 12792.6421 | cuve : 10 ans | 50 cm | non | sans objet
291 | STRADAL | STRATEPUR Mini CP 8EH |  | 2012-008 | texte n°119 du 04/04/2012 annulé et remplacé par le texte n°52 du 12/05/2012 | 8 | Filtre compact | 2 cuves : FTE (5 m³) avec préfiltre + filtre compact rempli de copeaux de coco (6,57 m²) | Fosse : PEHD Filtre : polyester renforcé de fibre de verre (PRV) | Filtre : 4,45 x 1,63 x 1,9 | Filtre : 7,3 m² | -143 | non renseigné | Gravitaire avec une répartition sur le filtre à l'aide d'augets à basculement sur des plaques de distribution | sans objet | sans objet | ventilations de FTE classiques + ventilation du filtre par le "chapeau champignon" | - | Non | sans objet | sans objet | sans objet | Fosse < à 50% | Tous les 4 ans | autorisé | avec ou sans nappe | Guide de l’usager – Stratepur, janvier 2012, version 1, 30 pages | Peu complexe, peu fréquente et peu coûteuse. | Non renseigné | Non renseigné | Non renseigné | cuve : 10 ans | 50 cm | non | sans objet
292 | STRADAL | STRATEPUR Mini CP 8 |  | 2012-036 | texte n°80 du 18/10/2012 annulé et remplacé par le texte n°79 du 19/04/2013 | 8 | Filtre compact | 2 cuves : FTE (5 m³) avec préfiltre + filtre compact rempli de copeaux de coco (5,26 m²) | Fosse : PEHD Filtre : polyester renforcé de fibre de verre (PRV) | Filtre : 3,65 x 1,63 x 1,9 | Filtre : 5,9 m² | -143 | non renseigné | Gravitaire avec une répartition sur le filtre à l'aide d'augets à basculement sur des plaques de distribution | sans objet | sans objet | ventilations de FTE classiques + ventilation du filtre par le "chapeau champignon" | - | Non | sans objet | sans objet | sans objet | Fosse < à 50% | Tous les 20 mois | autorisé | avec ou sans nappe | Guide de l’usager STRATEPUR STRADAL, avril 2012, version 2, 31 pages | Peu complexe, peu fréquente et peu coûteuse. | 8946 | Contrat d'entretien : 135 € TTC / an | 14188.9632 | cuve : 10 ans | 50 cm | non | sans objet
293 | STRADAL | STRATEPUR Mini CP 10EH |  | 2012-008 | texte n°119 du 04/04/2012 annulé et remplacé par le texte n°52 du 12/05/2012 | 10 | Filtre compact | 2 cuves : FTE (5 m³) avec préfiltre + filtre compact rempli de copeaux de coco (8,25 m²) | Fosse : PEHD Filtre : polyester renforcé de fibre de verre (PRV) | Filtre : 5,5 x 1,63 x 1,9 | Filtre : 9 m² | -143 | non renseigné | Gravitaire avec une répartition sur le filtre à l'aide d'augets à basculement sur des plaques de distribution | sans objet | sans objet | ventilations de FTE classiques + ventilation du filtre par le "chapeau champignon" | - | Non | sans objet | sans objet | sans objet | Fosse < à 50% | Tous les 4 ans | autorisé | avec ou sans nappe | Guide de l’usager – Stratepur, janvier 2012, version 1, 30 pages | Peu complexe, peu fréquente et peu coûteuse. | Non renseigné | Non renseigné | Non renseigné | cuve : 10 ans | 50 cm | non | sans objet
294 | STRADAL | STRATEPUR Mini CP 10 |  | 2012-036 | texte n°80 du 18/10/2012 annulé et remplacé par le texte n°79 du 19/04/2013 | 10 | Filtre compact | 2 cuves : FTE (5 m³) avec préfiltre + filtre compact rempli de copeaux de coco (6,54 m²) | Fosse : PEHD Filtre : polyester renforcé de fibre de verre (PRV) | Filtre : 4,45 x 1,63 x 1,9 | Filtre : 7,3 m² | -143 | non renseigné | Gravitaire avec une répartition sur le filtre à l'aide d'augets à basculement sur des plaques de distribution | sans objet | sans objet | ventilations de FTE classiques + ventilation du filtre par le "chapeau champignon" | - | Non | sans objet | sans objet | sans objet | Fosse < à 50% | Tous les 20 mois | autorisé | avec ou sans nappe | Guide de l’usager STRATEPUR STRADAL, avril 2012, version 2, 31 pages | Peu complexe, peu fréquente et peu coûteuse. | 10117 | Contrat d'entretien : 145 € TTC / an | 158.8629 | cuve : 10 ans | 50 cm | non | sans objet
295 | STRADAL | STRATEPUR Mega CP 12EH |  | 2012-008 | texte n°119 du 04/04/2012 annulé et remplacé par le texte n°52 du 12/05/2012 | 12 | Filtre compact | 2 cuves : FTE (6 m³) avec préfiltre filtre compact rempli de copeaux de coco (9,86 m²) | Polyester renforcé de fibre de verre (PRV) | Filtre : 6,5 x 1,63 x 1,9 | Filtre : 10,6 m² | -143 | non renseigné | Gravitaire avec une répartition sur le filtre à l'aide d'augets à basculement sur des plaques de distribution | sans objet | sans objet | ventilations de FTE classiques + ventilation du filtre par le "chapeau champignon" | - | Non | sans objet | sans objet | sans objet | Fosse < à 50% | Tous les 4 ans | autorisé | avec ou sans nappe | Guide de l’usager – Stratepur, janvier 2012, version 1, 30 pages | Peu complexe, peu fréquente et peu coûteuse. | Non renseigné | Non renseigné | Non renseigné | cuve : 10 ans | 50 cm | non | sans objet
296 | STRADAL | STRATEPUR Mega CP 12 |  | 2012-036 | texte n°80 du 18/10/2012 annulé et remplacé par le texte n°79 du 19/04/2013 | 12 | Filtre compact | 2 cuves : FTE (6 m³) avec préfiltre + filtre compact rempli de copeaux de coco (7,82 m²) | Fosse : PEHD Filtre : polyester renforcé de fibre de verre (PRV) | Filtre : 5,25 x 1,63 x 1,9 | Filtre : 8,6 m² | -143 | non renseigné | Gravitaire avec une répartition sur le filtre à l'aide d'augets à basculement sur des plaques de distribution | sans objet | sans objet | ventilations de FTE classiques + ventilation du filtre par le "chapeau champignon" | - | Non | sans objet | sans objet | sans objet | Fosse < à 50% | Tous les 20 mois | autorisé | avec ou sans nappe | Guide de l’usager STRATEPUR STRADAL, avril 2012, version 2, 31 pages | Peu complexe, peu fréquente et peu coûteuse. | 11998 | Contrat d'entretien : 175 € TTC / an | 18821.0702 | cuve : 10 ans | 50 cm | non | sans objet
297 | STRADAL | STRATEPUR Mega CP 14EH |  | 2012-008 | texte n°119 du 04/04/2012 annulé et remplacé par le texte n°52 du 12/05/2012 | 14 | Filtre compact | 2 cuves : FTE (6 m³) avec préfiltre filtre compact rempli de copeaux de coco (11,46 m²) | Polyester renforcé de fibre de verre (PRV) | Filtre : 7,5 x 1,63 x 1,9 | Filtre : 12,2 m² | -143 | non renseigné | Gravitaire avec une répartition sur le filtre à l'aide d'augets à basculement sur des plaques de distribution | sans objet | sans objet | ventilations de FTE classiques + ventilation du filtre par le "chapeau champignon" | - | Non | sans objet | sans objet | sans objet | Fosse < à 50% | Tous les 4 ans | autorisé | avec ou sans nappe | Guide de l’usager – Stratepur, janvier 2012, version 1, 30 pages | Peu complexe, peu fréquente et peu coûteuse. | Non renseigné | Non renseigné | Non renseigné | cuve : 10 ans | 50 cm | non | sans objet
298 | STRADAL | STRATEPUR Mega CP 14 |  | 2012-036 | texte n°80 du 18/10/2012 annulé et remplacé par le texte n°79 du 19/04/2013 | 14 | Filtre compact | 2 cuves : FTE (6 m³) avec préfiltre + filtre compact rempli de copeaux de coco (9,17 m²) | Fosse : PEHD Filtre : polyester renforcé de fibre de verre (PRV) | Filtre : 6,1 x 1,63 x 1,9 | Filtre : 9,9 m² | -143 | non renseigné | Gravitaire avec une répartition sur le filtre à l'aide d'augets à basculement sur des plaques de distribution | sans objet | sans objet | ventilations de FTE classiques + ventilation du filtre par le "chapeau champignon" | - | Non | sans objet | sans objet | sans objet | Fosse < à 50% | Tous les 20 mois | autorisé | avec ou sans nappe | Guide de l’usager STRATEPUR STRADAL, avril 2012, version 2, 31 pages | Peu complexe, peu fréquente et peu coûteuse. | 12901 | Contrat d'entretien : 180 € TTC / an | 20451.505 | cuve : 10 ans | 50 cm | non | sans objet
299 | STRADAL | STRATEPUR Mega CP 17EH |  | 2012-008 | texte n°119 du 04/04/2012 annulé et remplacé par le texte n°52 du 12/05/2012 | 17 | Filtre compact | 2 cuves : FTE (8 m³) avec préfiltre filtre compact rempli de copeaux de coco (13,86 m²) | Polyester renforcé de fibre de verre (PRV) | Filtre : 9 x 1,63 x 1,9 | Filtre : 14,7 m² | -107 | non renseigné | Gravitaire avec une répartition sur le filtre à l'aide d'augets à basculement sur des plaques de distribution | sans objet | sans objet | ventilations de FTE classiques + ventilation du filtre par le "chapeau champignon" | - | Non | sans objet | sans objet | sans objet | Fosse < à 50% | Tous les 4 ans | autorisé | avec ou sans nappe | Guide de l’usager – Stratepur, janvier 2012, version 1, 30 pages | Peu complexe, peu fréquente et peu coûteuse. | Non renseigné | Non renseigné | Non renseigné | cuve : 10 ans | 50 cm | non | sans objet
300 | STRADAL | STRATEPUR Mega CP 17 |  | 2012-036 | texte n°80 du 18/10/2012 annulé et remplacé par le texte n°79 du 19/04/2013 | 17 | Filtre compact | 2 cuves : FTE (8 m³) avec préfiltre + filtre compact rempli de copeaux de coco (11,09 m²) | Fosse : PEHD Filtre : polyester renforcé de fibre de verre (PRV) | Filtre : 7,3 x 1,63 x 1,9 | Filtre : 11,9 m² | -143 | non renseigné | Gravitaire avec une répartition sur le filtre à l'aide d'augets à basculement sur des plaques de distribution | sans objet | sans objet | ventilations de FTE classiques + ventilation du filtre par le "chapeau champignon" | - | Non | sans objet | sans objet | sans objet | Fosse < à 50% | Tous les 18 mois | autorisé | avec ou sans nappe | Guide de l’usager STRATEPUR STRADAL, avril 2012, version 2, 31 pages | Peu complexe, peu fréquente et peu coûteuse. | 14365 | Contrat d'entretien : 185 € TTC / an | 22717.3913 | cuve : 10 ans | 50 cm | non | sans objet
301 | STRADAL | STRATEPUR Mega CP 20EH |  | 2012-008 | texte n°119 du 04/04/2012 annulé et remplacé par le texte n°52 du 12/05/2012 | 20 | Filtre compact | 2 cuves : FTE (10 m³) avec préfiltre filtre compact rempli de copeaux de coco (16,35 m²) | Polyester renforcé de fibre de verre (PRV) | Filtre : 10,55 x 1,63 x 1,9 | Filtre : 17,2 m² | -143 | non renseigné | Gravitaire avec une répartition sur le filtre à l'aide d'augets à basculement sur des plaques de distribution | sans objet | sans objet | ventilations de FTE classiques + ventilation du filtre par le "chapeau champignon" | - | Non | sans objet | sans objet | sans objet | Fosse < à 50% | Tous les 4 ans | interdit | avec ou sans nappe | Guide de l’usager – Stratepur, janvier 2012, version 1, 30 pages | Peu complexe, peu fréquente et peu coûteuse. | Non renseigné | Non renseigné | Non renseigné | cuve : 10 ans | 50 cm | non | sans objet
302 | STRADAL | STRATEPUR Mega CP 20 |  | 2012-036 | texte n°80 du 18/10/2012 annulé et remplacé par le texte n°79 du 19/04/2013 | 20 | Filtre compact | 2 cuves : FTE (10 m³) avec préfiltre + filtre compact rempli de copeaux de coco (13 m²) | Fosse : PEHD Filtre : polyester renforcé de fibre de verre (PRV) | Filtre : 8,5 x 1,63 x 1,9 | Filtre : 13,9 m² | -143 | non renseigné | Gravitaire avec une répartition sur le filtre à l'aide d'augets à basculement sur des plaques de distribution | sans objet | sans objet | ventilations de FTE classiques + ventilation du filtre par le "chapeau champignon" | - | Non | sans objet | sans objet | sans objet | Fosse < à 50% | Tous les 20 mois | autorisé | avec ou sans nappe | Guide de l’usager STRATEPUR STRADAL, avril 2012, version 2, 31 pages | Peu complexe, peu fréquente et peu coûteuse. | 15861.204 | Contrat d'entretien : 190 € TTC / an | 25292.6421 | cuve : 10 ans | 50 cm | non | sans objet
303 | CLAIR'EPUR | MICROBIOFIXE 500 |  | 2012-032 | texte n°77 du 18/10/2012 | 5 | Microstation à cultures fixées et à cultures libres en alternance | 2 cuves : FTE FAN (3 m³) réacteur biologique (2,65 m³) à 3 compartiments de traitement et 1 clarificateur (0,66 m³) | Fosse : PEHD Réacteur : polyester armé (SVR) | FTE : 2,57 x 1,23 x 1,45 Réacteur : diamètre : 1,50 m hauteur : 1,80 à 2,10 m | Fosse : 3,2 m² Réacteur : 1,8 m² | -5 | non renseigné | gravitaire | du clarificateur à la fosse et au réacteur par une pompe de recirculation | 3 diffuseurs à membranes placés dans chacun des compartiments | entrée d'air au dessus du toit + canalisation d'extraction piquée en sortie de fosse et amenée au faîte du toit + évent du réacteur amené au faîte du toit, si possible | alarme visuelle | Oui | 2,6 kWh/jour | environ 107 € TTC / an | 42 dB | Fosse < à 30 % | Tous les 10 mois | interdit | avec ou sans nappe | Le guide d’utilisation « MICROBIOFIXE 500 – Guide de l’usager – Capacité 5 EH – Notice d’installation, de mise en service et d’entretien », version 24 juillet 2012, 60 pages | Complexe, très fréquente et très coûteuse. Contrat de maintenance recommandé | 6605.3512 | contrat de maintenance : 280 € TTC / an | sans contrat : 11 898 € avec contrat : 14 005 € | cuve : 10 ans |  | non | sans objet
304 | OUEST Environnement | Compactodiffuseur à zéolithe |  | 2012-033 | texte n°78 du 18/10/2012 annulé et remplacé par le texte n°59 du 02/02/2014 | 9 | Filtre compact | FTE SIMOP (8 m³) avec préfiltre chasse à auget ou poste de relevage filtre compact à zéolithe avec 6 cassettes filtrantes (hauteur de filtration 0,5 m) | Polyéthylène | FTE : 2,72 x 2,02 x 2,31 Filtre : 3,98 x 2,12 x 1,00 | Fosse : 5,5 m² Filtre : 8,4 m² | -82 | non renseigné | gravitairement au moyen d'un auget basculant ou à l'aide d'un poste de relevage | sans objet | sans objet | extraction d'air piquée en amont de la fosse et amenée au faîte du toit + ventilation du filtre par des cheminées d'aération et ventilation de la canalisation de sortie | - | Non | sans objet | sans objet | sans objet | FTE < à 50 % | Tous les 68 mois | autorisé | hors nappe | DOSSIER GUIDE UTILISATEUR – Filière à zéolithe 5 EH, 6 EH, 7 EH, 9 EH, 10 EH, 12 EH, 15 EH et 20 EH, 14 novembre 2013, 69 pages | Peu complexe, peu fréquente et peu coûteuse. | 9929.7659 | Non | 10568.5619 | 10 ans | 30 cm | non | sans objet
305 | ALBIXON | TP-5EO |  | 2012-038 | texte n°76 du 18/10/2012 | 5 | Microstation à cultures libres | Monocuve à 3 compartiments : décanteur primaire (0,385m³) bassin d'aération (1,3m³) clarificateur (0,5 m³) | Polypropylène | cuve cylindrique diamètre : 1,62 m hauteur : 2,00 m | 2,1 m² | -24 | non renseigné | gravitaire | du clarificateur au décanteur par une pompe à injection d'air | 3 diffuseurs sous forme de tube placés dans le décanteur et 2 diffuseurs au fond du réacteur | entrée d'air au dessus du toit + canalisation d'extraction piquée en sortie et amenée au faîte du toit | alarme visuelle | Oui | 1 kWh/jour | environ 44 € TTC / an | 35 dB | Décanteur < à 30 % | Tous les 5 mois | interdit | hors nappe | Le guide d’utilisation « Microstation d’épuration des eaux usées – TP-5EO (max. 5 personnes) », version du 27 août 2012, 36 pages | Complexe, très fréquente et très coûteuse. Contrat de maintenance recommandé | 5250.8361 | contrat d'entretien : 120€ TTC / an | 11030.9365 | cuve : 25 ans |  | non | sans objet
306 | WPL Limited | WPL DIAMOND EH5 |  | 2012-039 | texte n°81 du 18/10/2012 | 5 | Microstation à cultures libres | Dégrilleur entrefer 100*25 Monocuve à 2 compartiments : bassin d'aération (0,64 m³) clarificateur (1,12 m³) | Polyester renforcé de fibre de verre (PRV) | cuve tronconique diamètre : 1,85 m hauteur : 2,34 m | 2,7 m² | -10 | 154 kg | gravitaire | néant | 1 diffuseur à membrane tubulaire micro-perforée placé dans un tube d'aération central | entrée d'air OU canalisation d'extraction piquée en sortie et amenée en hauteur | alarme sonore | Oui | 2,3 kWh/jour | environ 95 € TTC / an | 38 dB | Décanteur < à 30 % | Tous les 4 mois | interdit | avec ou sans nappe | Le guide d’utilisation « Guide installation, WPL Diamond EH5 », 8 août 2012, 28 pages ; « Guide d’opération et maintenance, WPL Diamond EH5 », 8 août 2012, 20 pages ; « Livret d’entretien, WPL Diamond EH5 », 2 août 2012, 11 pages | Complexe, très fréquente et très coûteuse. Contrat de maintenance recommandé | 4986.6221 | contrat d'entretien : 150€ TTC / an | 14321.9064 | cuve : 10 ans composants électromécaniques : 2 ans | 0 cm | non | sans objet
307 | SEBICO | AQUAMERIS 8EH |  | 2012-030-ext02 | texte n°213 du 21/12/2012 | 8 | Microstation à cultures fixées | Ensemble de 2 cuves : FTE FAN de Sebico (5m³) Cuve cylindrique (1,8 m³) compartimentées en 2 chbres de traitement composées chacune d'1 réacteur biologique (2 x 0,39 m³) et d'1 clarificateur (2 x 0,52 m³). | PEHD | FTE : 2,80 x 1,75 x 1,69 cuve de traitement : diamètre : 1,40 m hauteur : 1,98 m | Fosse : 4,9 m² Cuve : 1,6 m² | -15 | non renseigné | gravitaire de la FTE à la cuve de traitement de l'entrée de la cuve de traitement dans les chambres par surverse | des clarificateurs à la FTE par une pompe à injection d'air | 2 diffuseurs tube EPDM placés dans chaque réacteur biologique et alimentés par un compresseur | extraction des gaz en sortie de FTE au faîte du toit et munie d’un extracteur | alarme visuelle et sonore | Oui | 3,46 kWh/jour | environ 140 € TTC / an | 55 dB | Fosse < à 30% | Tous les 19 mois | interdit | avec ou sans nappe | Le guide d’utilisation « Guide d’utilisation – Microstations AQUAMÉRIS – Modèles 5, 8 et 10 EH », version novembre 2012, 40 pages | Complexe, fréquente et coûteuse. Contrat de maintenance recommandé. | 8110.3679 | Non renseigné | sans contrat : 13 973 € avec contrat : 16 379 € | cuve : 10 ans composants électromécaniques : 1 an | 50 cm | non | sans objet
308 | TRICEL (KILLARNEY) | TRICEL FR 9/5000 et TRICEL FR 9/5000 G |  | 2011-006-ext01 et 2011-006-ext01-mod01 | texte n°65 du 3/01/2013 annulé et remplacé par le texte n°100 du 15/08/17 annulé et remplacé par le texte n° 68 du 28/04/2019 | 9 | Microstation à cultures fixées | Monocuve cylindrique à 3 compartiments : décanteur primaire (2,41 m3) réacteur biologique (1,38 m3) rempli de feuilles ondulées en PVC de type biomédia clarificateur (0,95 m3) et pompe de refoulement intégrée | Polyester renforcé de fibre de verre (PRV) | 3,10 x 1,64 x 2,24 | 5,1 m² | -7.5 | 375 kg | gravitaire | du clarificateur au décanteur primaire par une pompe à injection d'air (airlift) | 1 diffuseur fines bulles placé sous le lit fixe et alimenté par un surpresseur | entrée d'air par la canalisation d'amenée des eaux usées, ou par des évents au dessus du sol sous le couvercle destiné à l'enlevement des boues, + ventilation secondaire amenée au dessus du faite du toit de l'habitation et munie d'un extracteur | alarme visuelle et sonore | Oui | 2,1 kWh/jour | environ 86 €/an | 45 dB(A) | Décanteur primaire < à 30% | Tous les 5 mois | interdit | avec ou sans nappe | Assainissement non collectif - Micro-Station d'Epuration Tricel Novo FR jusqu'à 20 EH - Guide d'utilisation, 27 février 2019, 40 pages | Complexe, très fréquente et très coûteuse. Contrat de maintenance recommandé | 5700.6689 | 110 € HT/an | sans contrat : 16 252 € avec contrat : 18 202 € | cuve : 20 ans composants électromécaniques : 2 ans | 106 cm | non | sans objet
309 | TRICEL (KILLARNEY) | TRICEL FR 11/6000 et TRICEL FR 11/6000G |  | 2011-006-ext03 et 2011-006-ext03-mod01 | texte n°65 du 3/01/2013 annulé et remplacé par le texte n°100 du 15/08/17 annulé et remplacé par le texte n° 68 du 28/04/2019 | 11 | Microstation à cultures fixées | Monocuve cylindrique à 3 compartiments : décanteur primaire (2,49 m3) réacteur biologique (1,70 m3) rempli de feuilles ondulées en PVC de type biomédia clarificateur (1,36 m3) | Polyester renforcé de fibre de verre (PRV) | 3,60 x 1,64 x 2,27 | 6 m² | -7.5 | 400 kg | gravitaire | du clarificateur au décanteur primaire par une pompe à injection d'air (airlift) | 1 diffuseur fines bulles placé sous le lit fixe et alimenté par un surpresseur | entrée d'air par la canalisation d'amenée des eaux usées, ou par des évents au dessus du sol sous le couvercle destiné à l'enlevement des boues, + ventilation secondaire amenée au dessus du faite du toit de l'habitation et munie d'un extracteur | alarme visuelle et sonore | Oui | 3.1 | environ 128 €/an | 48 dB(A) | Décanteur primaire < à 30% | Tous les 4 mois | interdit | avec ou sans nappe | Assainissement non collectif - Micro-Station d'Epuration Tricel Novo FR jusqu'à 20 EH - Guide d'utilisation, 27 février 2019, 40 pages | Complexe, très fréquente et très coûteuse. Contrat de maintenance recommandé | 6700.6689 | 155 HT/an | sans contrat : 20 454 € avec contrat : 22 779 € | cuve : 20 ans composants électromécaniques : 2 ans | 106 cm | non | sans objet
310 | TRICEL (KILLARNEY) | TRICEL FR 14/8000 et TRICEL FR 14/8000G |  | 2011-006-ext05 et 2011-006-ext05-mod01 | texte n°65 du 3/01/2013 annulé et remplacé par le texte n°100 du 15/08/17 annulé et remplacé par le texte n° 68 du 28/04/2019 | 14 | Microstation à cultures fixées | Monocuve cylindrique à 3 compartiments : décanteur primaire (3,31 m3) réacteur biologique (2,25 m3) rempli de feuilles ondulées en PVC de type biomédia clarificateur (1,62 m3) et pompe de refoulement intégrée | Polyester renforcé de fibre de verre (PRV) | 4,60 x 1,64 x 2,27 | 7,6 m² | -7.5 | 500 kg | gravitaire | du clarificateur au décanteur primaire par une pompe à injection d'air (airlift) | 2 diffuseurs tube en silice placé sous le lit fixe et alimenté par un surpresseur | entrée d'air par la canalisation d'amenée des eaux usées, ou par des évents au dessus du sol sous le couvercle destiné à l'enlevement des boues, + ventilation secondaire amenée au dessus du faite du toit de l'habitation et munie d'un extracteur | alarme visuelle et sonore | Oui | 4.2 | environ 173 €/an | 48 dB(A) | Décanteur primaire < à 30% | Tous les 4 mois | interdit | avec ou sans nappe | Assainissement non collectif - Micro-Station d'Epuration Tricel Novo FR jusqu'à 20 EH - Guide d'utilisation, 27 février 2019, 40 pages | Complexe, très fréquente et très coûteuse. Contrat de maintenance recommandé | 7800.1672 | 155 € HT/an | sans contrat : 23 177 € avec contrat : 25 503 € | cuve : 20 ans composants électromécaniques : 2 ans | 106 cm | non | sans objet
311 | TRICEL (KILLARNEY) | TRICEL FR 17/9000 et TRICEL FR 17/9000G |  | 2011-006-ext07 et 2011-006-ext07-mod01 | texte n°65 du 3/01/2013 annulé et remplacé par le texte n°100 du 15/08/17 annulé et remplacé par le texte n° 68 du 28/04/2019 | 17 | Microstation à cultures fixées | Monocuve cylindrique à 3 compartiments : décanteur primaire (4,18 m3) réacteur biologique (2,76 m3) rempli de feuilles ondulées en PVC de type biomédia clarificateur (1,87 m3) et pompe de refoulement intégrée | Polyester renforcé de fibre de verre (PRV) | 5,60 x 1,64 x 2,27 | 9,2 m² | -7.5 | 600 kg | gravitaire | du clarificateur au décanteur primaire par une pompe à injection d'air (airlift) | 2 diffuseurs tube en silice placé sous le lit fixe et alimenté par un surpresseur | entrée d'air par la canalisation d'amenée des eaux usées, ou par des évents au dessus du sol sous le couvercle destiné à l'enlevement des boues, + ventilation secondaire amenée au dessus du faite du toit de l'habitation et munie d'un extracteur | alarme visuelle et sonore | Oui | 5.4 | environ 222 €/an | 48 dB(A) | Décanteur primaire < à 30% | Tous les 4 mois | interdit | avec ou sans nappe | Assainissement non collectif - Micro-Station d'Epuration Tricel Novo FR jusqu'à 20 EH - Guide d'utilisation, 27 février 2019, 40 pages | Complexe, très fréquente et très coûteuse. Contrat de maintenance recommandé | 8900.5017 | 180 € HT/an | sans contrat : 26 185 € avec contrat : 28 885 € | cuve : 20 ans composants électromécaniques : 2 ans | 106 cm | non | sans objet
312 | TRICEL (KILLARNEY) | TRICEL FR 20/10000 et FR 20/10000G |  | 2011-006-ext09 et 2011-006-ext09-mod01 | texte n°65 du 3/01/2013 annulé et remplacé par le texte n°100 du 15/08/17 annulé et remplacé par le texte n° 68 du 28/04/2019 | 20 | Microstation à cultures fixées | Monocuve cylindrique à 3 compartiments : décanteur primaire (5,25 m3) réacteur biologique (3,08 m3) rempli de feuilles ondulées en PVC de type biomédia clarificateur (2,11 m3) et pompe de refoulement intégrée | Polyester renforcé de fibre de verre (PRV) | 6,60 x 1,64 x 2,27 | 10,9 m² | -7.5 | 700 kg | gravitaire | du clarificateur au décanteur primaire par une pompe à injection d'air (airlift) | 2 diffuseurs tube en silice placé sous le lit fixe et alimenté par un surpresseur | entrée d'air par la canalisation d'amenée des eaux usées, ou par des évents au dessus du sol sous le couvercle destiné à l'enlevement des boues, + ventilation secondaire amenée au dessus du faite du toit de l'habitation et munie d'un extracteur | alarme visuelle et sonore | Oui | 5.4 | environ 222 €/an | 48 dB(A) | Décanteur primaire < à 30% | Tous les 5 mois | interdit | avec ou sans nappe | Assainissement non collectif - Micro-Station d'Epuration Tricel Novo FR jusqu'à 20 EH - Guide d'utilisation, 27 février 2019, 40 pages | Complexe, très fréquente et très coûteuse. Contrat de maintenance recommandé | 10300.1672 | 180 € HT/an | sans contrat : 21 646 € avec contrat : 28 589 € | cuve : 20 ans composants électromécaniques : 2 ans | 106 cm | non | sans objet
313 | SOTRALENTZ | EPANBLOC faible profondeur - EPAN 23 |  | 2012-043 | texte n°94 du 09/01/2013 annulé et remplacé par le texte n°87 du 07/12/2013 | 6 | Filtre compact | FTE (3 000L) chasse de 100L 6 modules epanbloc (3 x 2) disposés sur un filtre à sable vertical drainé ou non de 14 m² et 30 à 40 cm d'épaisseur | PEHD | FTE : 2,70 x 1,19 x 1,44 chasse : 1,2 x 0,60 x 0,65 coque epanbloc : 1,25 x 0,65 x 0,24 | FTE : 4 m² traitement : 14 m² | chasse : - 36 filtre : -75 | coque : 7 kg | gravitaire | sans objet | sans objet | entrée d'air au dessus du toit + extraction des gaz en sortie au faîte du toit, munie d’un extracteur + champignons piqués sur les drains d'épandage et les drains de récup, situés au-dessus du sol | sans objet | sans objet | sans objet | sans objet | sans objet | FTE < à 50% | Tous les 23 mois | autorisé | avec ou sans nappe | Livret de l’utilisateur d’une installation SOTRALENTZ EPANBLOC (6 EH à 20 EH), version septembre 2013, 48 pages | Peu complexe, peu fréquente et peu coûteuse. | 8494.9833 | Non | 9766.7224 |  | 30 cm | non | sans objet
314 | SOTRALENTZ | EPANBLOC grande profondeur - EPAN 23 |  | 2012-044 | texte n°94 du 09/01/2013 annulé et remplacé par le texte n°88 du 07/12/2013 | 6 | Filtre compact | FTE (3 000L) chasse de 100L 6 modules epanbloc (3 x 2) disposés sur un filtre à sable vertical drainé ou non de 14 m² et 30 à 40 cm d'épaisseur | PEHD | FTE : 2,70 x 1,19 x 1,44 chasse : 1,2 x 0,60 x 0,65 coque epanbloc : 1,25 x 0,65 x 0,24 | FTE : 4 m² traitement : 14 m² | chasse : - 36 filtre : -75 | coque : 7 kg | gravitaire | sans objet | sans objet | entrée d'air au dessus du toit + extraction des gaz en sortie au faîte du toit, munie d’un extracteur + champignons piqués sur les drains d'épandage et les drains de récup, situés au-dessus du sol | sans objet | sans objet | sans objet | sans objet | sans objet | FTE < à 50% | Tous les 23 mois | autorisé | avec ou sans nappe | Livret de l’utilisateur d’une installation SOTRALENTZ EPANBLOC (6 EH à 20 EH), version septembre 2013, 48 pages | Peu complexe, peu fréquente et peu coûteuse. | 8494.9833 | Non | 9766.7224 |  | 70 cm | non | sans objet
315 | KESSEL AG | InnoClean PLUS EW4 |  | 2012-041-ext01 | texte n°93 du 09/01/2013 annulé et remplacé par le texte n°36 du 27/01/2013 annulé et remplacé par le texte n°115 du 3 février 2016 | 4 | Microstation à cultures libres SBR | Monocuve à 2 compartiments : décanteur primaire (1 990L) réservoir à culture libre aérée (1 990L) | Polyéthylène | 2,35 x 2,00 x 2,36 | 5 m² | -10 | 530 kg | du décanteur au réservoir par une pompe à injection d'air | du réservoir au décanteur par une pompe à injection d'air | 1 diffuseur à membranes tubulaires, placé au fond du réacteur | entrée d'air au dessus du toit + canalisation d'extraction piquée en sortie, amenée au faîte du toit et munie d'un extracteur | alarme sonore et visuelle | Oui | Non renseigné | Non renseigné | Non renseigné | Décanteur < à 30 % | Non renseigné | interdit | avec ou sans nappe | "Notice d'installation, de mise en œuvre et d'entretien, Micro station d'épuration KESSEL InnoClean PLUS, EW4-6 (4 EH et 6 EH), EW8 (8 EH) et EW10 (10 EH) , septembre 2015, 50 pages | Complexe, fréquente et coûteuse. Contrat de maintenance recommandé. | 5877.0903 | Contrat : 100 € TTC / an | Non renseigné | produit : 2 ans | 150 cm | non | sans objet
316 | KESSEL AG | InnoClean PLUS EW6 |  | 2012-041 | texte n°93 du 09/01/2013 annulé et remplacé par le texte n°36 du 27/01/2013 annulé et remplacé par le texte n°115 du 3 février 2016 | 6 | Microstation à cultures libres SBR | Monocuve à 2 compartiments : décanteur primaire (2 110L) réservoir à culture libre aérée (2 050L) | Polyéthylène | 2,35 x 2,00 x 2,36 | 5 m² | -10 | 530 kg | du décanteur au réservoir par une pompe à injection d'air | du réservoir au décanteur par une pompe à injection d'air | 1 diffuseur à membranes tubulaires, placé au fond du réacteur | entrée d'air au dessus du toit + canalisation d'extraction piquée en sortie, amenée au faîte du toit et munie d'un extracteur | alarme sonore et visuelle | Oui | 0,7 kWh/jour | environ 29 € TTC / an | 42 dB | Décanteur < à 30 % | Tous les 5 mois | interdit | avec ou sans nappe | "Notice d'installation, de mise en œuvre et d'entretien, Micro station d'épuration KESSEL InnoClean PLUS, EW4-6 (4 EH et 6 EH), EW8 (8 EH) et EW10 (10 EH) , septembre 2015, 50 pages | Complexe, très fréquente et très coûteuse. Contrat de maintenance recommandé | 5877.0903 | Contrat : 100 € TTC / an | avec contrat : 13 762 € | produit : 2 ans | 150 cm | non | sans objet
317 | KESSEL AG | InnoClean PLUS EW8 |  | 2012-041-ext02 et 2012-041-ext02-mod01 | texte n°93 du 09/01/2013 annulé et remplacé par le texte n°36 du 27/01/2013 annulé et remplacé par le texte n°115 du 3 février 2016 | 8 | Microstation à cultures libres SBR | Monocuve à 2 compartiments : décanteur primaire (3 180L) réservoir à culture libre aérée (3 150L) | Polyéthylène | 3,47 x 2,00 x 2,36 | 7 m² | -10 | 700 kg | du décanteur au réservoir par une pompe à injection d'air | du réservoir au décanteur par une pompe à injection d'air | 1 diffuseur à membranes tubulaires, placé au fond du réacteur | entrée d'air au dessus du toit + canalisation d'extraction piquée en sortie, amenée au faîte du toit et munie d'un extracteur | alarme sonore et visuelle | Oui | 0,93 kWh/jour | environ 38 € TTC / an | 42 dB | Décanteur < à 30 % | Tous les 5 mois | interdit | avec ou sans nappe | "Notice d'installation, de mise en œuvre et d'entretien, Micro station d'épuration KESSEL InnoClean PLUS, EW4-6 (4 EH et 6 EH), EW8 (8 EH) et EW10 (10 EH) , septembre 2015, 50 pages | Complexe, très fréquente et très coûteuse. Contrat de maintenance recommandé | 6736.6221 | Contrat : 100 € TTC / an | avec contrat : 14 804 € | produit : 2 ans | 150 cm | non | sans objet
318 | KESSEL AG | InnoClean PLUS EW10 |  | 2012-041-ext03 et 2012-041-ext03-mod01 | texte n°93 du 09/01/2013 annulé et remplacé par le texte n°36 du 27/01/2013 annulé et remplacé par le texte n°115 du 3 février 2016 | 10 | Microstation à cultures libres SBR | Monocuve à 2 compartiments : décanteur primaire (3 100L) réservoir à culture libre aérée (3 250L) | Polyéthylène | 3,47 x 2,00 x 2,36 | 7 m² | -10 | 700 kg | du décanteur au réservoir par une pompe à injection d'air | du réservoir au décanteur par une pompe à injection d'air | 1 diffuseur à membranes tubulaires, placé au fond du réacteur | entrée d'air au dessus du toit + canalisation d'extraction piquée en sortie, amenée au faîte du toit et munie d'un extracteur | alarme sonore et visuelle | Oui | 1,17 kWh/jour | environ 48 € TTC / an | 42 dB | Décanteur < à 30 % | Tous les 4 mois | interdit | avec ou sans nappe | "Notice d'installation, de mise en œuvre et d'entretien, Micro station d'épuration KESSEL InnoClean PLUS, EW4-6 (4 EH et 6 EH), EW8 (8 EH) et EW10 (10 EH) , septembre 2015, 50 pages | Complexe, très fréquente et très coûteuse. Contrat de maintenance recommandé | 7215.7191 | Contrat : 100 € TTC / an | avec contrat : 16 786 € | produit : 2 ans | 150 cm | non | sans objet
319 | CONDER ENVIRONMENTAL SOLUTIONS | CONDER CLEREFLO ASP 8 EH |  | 2012-045 | texte n°98 du 10/01/2013 | 8 | Microstation à cultures libres | Monocuve à 2 compartiments : réacteur biologique (0,95 m³) clarificateur (0,88 m³) | PEHD | cuve tronconique diamètre : 1,98 m hauteur : 2,32 m | 3,1 m² | -10 | 230 kg | du réacteur au clarificateur entraînées par un courant ascensionnel à l'intérieur d'un tube d'aération vertical placé au centre de la cuve | sans objet | 1 diffuseur à disque membranaire, placé au fond du réacteur | extraction des gaz piquée en entrée et amenée au faîte du toit, munie d’un extracteur + ventilation basse piquée sur la sortie à 40 cm du sol avec chapeau d'évent | alarme visuelle et sonore | Oui | 2.6 | environ 107 € TTC / an | 45 dB | Décanteur < à 30 % | Tous les 2 mois | interdit | avec ou sans nappe | Manuel d’installation, de fonctionnement et d’entretien des microstations compactes Conder Clereflo ASP 8 EH de traitement individuel des eaux usées, version du 13 décembre 2012, 37 pages | Complexe, très fréquente et très coûteuse. Contrat de maintenance recommandé | 4683.9465 | Contrat : 158 € TTC / an | 16971.5719 | cuve : 10 ans composants électromécaniques : 2 ans |  | non | sans objet
320 | BONNA SABLA SNC | OXYSTEP 4-8EH |  | 2012-042 | texte n°105 du 29/01/2013 annulé et remplacé par le texte n°60 du 10/08/2013 | 8 | Microstation à cultures libres SBR | Monocuve à 2 compartiments : décanteur primaire (2m³) réacteur biologique (1,7m³) | Béton | 3,08 x 1,25 x 1,62 | 4 m² | -9 | 2 300 kg | du décanteur au réacteur et du réacteur à la sortie par des pompes à injection d'air | du réacteur au décanteur primaire par une autre pompe à injection d'air | 1 diffuseur à disque membranaire, placé au fond du réacteur | entrée d’air par la canalisation de chute des eaux usées prolongée jusqu’au dessus du toit + ventilation secondaire amenée au faîte du toit et munie d'un extracteur | alarme visuelle et sonore | Oui | 0,95 kWh/j | environ 40 € TTC / an | 48 dB | Décanteur < à 30 % | Tous les 2 à 4 mois | interdit | avec ou sans nappe | Guide de l'usager - Manuel d'utilisation des micro-stations d'épuration OXYSTEP 4-8EH, mai 2013, 52p | Complexe, très fréquente et très coûteuse. Contrat de maintenance recommandé | 6941.4716 | Contrat d'entretien : 240 € TTC / an | 16680.602 | Cuve : 10 ans Composants électromécaniques : 2 ans | 50 cm | non | sans objet
321 | Premier Tech Environnement | ECOFLO Polyéthylène 20 |  | 2012-026-ext20 | texte n°89 du 18/03/2014 annulé et remplacé par le texte n°76 du 07/08/2014 | 20 | Filtre compact | 5 cuves : FTE (10 m³) avec préfiltre + 4 filtres compacts remplis de copeaux de coco (4 x 3,35 m²) | Polyéthylène | Filtres : 2,75 x 6,60 x 1,36 | Filtres : 18,2 m² | -109 | non renseigné | gravitaire avec une répartition sur le filtre à l'aide d'un auget à basculement sur des plaques de distribution | sans objet | sans objet | ventilations de FTE classiques + ventilation du filtre par le "chapeau champignon" | - | Non | sans objet | sans objet | sans objet | FTE < à 50% | Tous les 20 mois | autorisé | avec ou sans nappe | Guide de l’usager – Gammes « filtre à fragments de coco » ECOFLO Polyéthylène, Polyester MAXI, Polyester et Béton de 4 à 20 EH, décembre 2013, 80 pages | Peu complexe, peu fréquente et peu coûteuse. | 16948.1605 | Contrat d'entretien : 230 € TTC / an | 25338.6288 | cuve : 10 ans | 30 cm | non | sans objet
322 | Premier Tech Environnement | KOKOPUR 5 EH |  | 2013-001 | texte n°113 du 6/02/2013 | 5 | Filtre compact | 3 cuves : FTE 3 m³ avec préfiltre poste de relevage (bachée : 30 L) filtre compact rempli de fragments de coco (3,61 m²) | FTE : PE ou Béton Cuve : PE | FTE au choix : 2,43 x 1,44 x 1,49 ou 2,48 x 1,80 x 1,29 ou 2,77 x 1,21 x 1,37 Filtre : 2,31 x 2,31 x 1,06 | 11 m² | variable | Filtre : 450 kg | de la fosse au filtre au moyen d'un poste de relevage avec une alimentation sous faible pression et une répartition sur le filtre à l'aide de rampes de distribution sous faible pression installées sur un plancher drainant | sans objet | sans objet | entrée d’air par la canalisation de chute des eaux usées prolongée jusqu’au dessus du toit et munie d'un extracteur éolien + ventilation secondaire amenée au faîte du toit et munie d'un extracteur | visuelle et sonore en option (poste de relevage) | Oui | 0.06 | environ 2,5 € TTC / an | - | FTE < à 50% | Tous les 25 mois | autorisé | avec ou sans nappe | Guide de l'usager - Kokopur, novembre 2012, 30 pages | Peu complexe, peu fréquente et peu coûteuse. | 6037.6254 | Contrat d'entretien : 120 € TTC / an | 8834.4482 | pompe : 1 an |  | non | sans objet
323 | Premier Tech Environnement | KOKOPUR 10 EH |  | 2013-001-ext01 | texte n°113 du 6/02/2013 | 10 | Filtre compact | 5 cuves : FTE 5 m³ avec préfiltre 2 postes de relevage (bachées : 30 L) 2 filtres remplis de fragments de coco (2 x 3,61 m²) | Polyéthylène | FTE au choix : 2,47 x 1,85 x 1,85 ou 2,48 x 2 x 1,74 ou 3,87 x 1,24 x 1,59 Filtres : 2 x (2,31 x 2,31 x 1,06) | 17 m² | variable | Filtres : 2 x 450 kg | de la fosse au filtre au moyen d'un poste de relevage avec une alimentation sous faible pression et une répartition sur le filtre à l'aide de rampes de distribution sous faible pression installées sur un plancher drainant | sans objet | sans objet | entrée d’air par la canalisation de chute des eaux usées prolongée jusqu’au dessus du toit et munie d'un extracteur éolien + ventilation secondaire amenée au faîte du toit et munie d'un extracteur | visuelle et sonore en option (poste de relevage) | Oui | 2 x 0,06 | environ 5 € TTC / an | - | FTE < à 50% | Tous les 20 mois | autorisé | avec ou sans nappe | Guide de l'usager - Kokopur, novembre 2012, 30 pages | Peu complexe, peu fréquente et peu coûteuse. | 11581.9398 | Contrat d'entretien : 145 € TTC / an | 15579.4314 | pompe : 1 an |  | non | sans objet
324 | ATB France | PUROO 6 EH |  | 2013-003 | texte n°127 du 01/03/2013 annulé et remplacé par le texte n°108 du 03/10/2015 | 6 | Microstation à cultures libres SBR | Cuve à 2 compartiments : 1 décanteur primaire (2,5 m³) 1 réacteur (1,9 m³) | Béton | 2,48 x 1,97 x 1,93 | 5 m² | -10 | 3 450 kg | gravitaire du décanteur primaire au réacteur du réacteur à la sortie par une pompe à injection d'air évacuation des eaux traitées activée par une vanne flottante | du réacteur au décanteur primaire par une pompe à injection d'air recirculation des boues activée par une vanne flottante | 2 aérateurs à membranes tubulaires, placés au fond du réacteur et alimenté par un surpresseur | entrée d'air sur la canalisation de chute des eaux usées prolongée à l'air libre au dessus du toit + extraction piquée en aval de la microstation, amenée au faîte du toit et munie d'un extracteur | alarme visuelle et sonore | Oui | 0,68 kWh/jour | environ 28 € TTC / an | 40 dB | Décanteur < à 30 % | Tous les 5 mois | interdit | avec ou sans nappe | (Guide de montage et d’utilisation – Gamme de microstations PUROO®, 25 juin 2015, 65 pages) | Complexe, très fréquente et très coûteuse. Contrat de maintenance recommandé | 5329.4314 | Contrat d'entretien : 130 € TTC / an | 13542.6421 | cuve : 15 ans composants électromécaniques : 2 ans | 80 cm | non | sans objet
325 | IFB environnement | Végépur compact 6EH |  | 2012-023-ext02 | texte n°104 du 13/04/2013 | 6 | Microstations à cultures libres et filtre planté | FTE Sotralentz (3m3) réacteur biologoque (1m3) chasse à auget (100L) ou station de relevage filtre planté de roseaux étanche à écoulement vertical (6,3m2) | Fosse en PEHD | FTE : 2,7 x 1,19 x 1,44 Réacteur : 1,70 x 0,77 x 1,23 Filtre vertical : 2,5 × 2,5 × 1,15 | Filtre vertical : 7 m² | Fosse:-3,5/Aérateur:-3,5/Chasse:-36/Filtre:-85/puis ajouter pente tuyaux Total entrée fosse sortie filtre (chasse) : -128cm Total entrée fosse entrée pompe : -7cm + entrée/sortie filtre -85 | - | gravitaire | sans objet | 1 diffuseur fines bulles à membrane micro-perforée placé au fond du réacteur et alimenté par un compresseur EL-S-60 - 44W | entrée d’air par la canalisation de chute prolongée jusqu’au toit et munie d'un extracteur + canalisation piquée sur la fosse (piquage en entrée) et amenée au faîte du toit + cheminées de ventilation du filtre vertical | Non | Oui | 0,57 kWh/jour | environ 29 € TTC / an | 36 dB | Fosse < à 50 % | Tous les 32 mois | autorisé | hors nappe | Livret de l’utilisateur d’une installation Végépure Compact - Gamme 4 à 20EH, 49 pages, janvier 2013 | Complexe, fréquente et coûteuse. Contrat de maintenance recommandé. | 6 656 € à 6 916 € | Contrat d'entretien obligatoire : 100 à 400€ TTC / an | de 10 957 € à 11 442 € | cuve : 10 ans équipements électromécaniques : 1 an autre matériel : 2 ans |  | non | sans objet
326 | IFB environnement | Végépur compact 7EH |  | 2012-023-ext03 | texte n°104 du 13/04/2013 | 7 | Microstations à cultures libres et filtre planté | FTE Sotralentz (3m3) réacteur biologoque (1,6m3) chasse à auget (100L) ou station de relevage filtre planté de roseaux étanche à écoulement vertical (6,3m2) | Fosse en PEHD | FTE : 2,7 x 1,19 x 1,44 Réacteur : 1,70 x 0,77 x 1,66 Filtre vertical : 2,9 × 2,9 × 1,15 | Filtre vertical : 9 m² | Fosse:-3,5/Aérateur:-3,5/Chasse:-36/Filtre:-85/puis ajouter pente tuyaux Total entrée fosse sortie filtre (chasse) : -128cm Total entrée fosse entrée pompe : -7cm + entrée/sortie filtre -85 | - | gravitaire | sans objet | 1 diffuseur fines bulles à membrane micro-perforée placé au fond du réacteur et alimenté par un compresseur EL-S-100 - 92W | entrée d’air par la canalisation de chute prolongée jusqu’au toit et munie d'un extracteur + canalisation piquée sur la fosse (piquage en entrée) et amenée au faîte du toit + cheminées de ventilation du filtre vertical | Non | Oui | Non renseigné | environ 33 € TTC / an | 42 dB | Fosse < à 50 % | Tous les 28 mois | autorisé | hors nappe | Livret de l’utilisateur d’une installation Végépure Compact - Gamme 4 à 20EH, 49 pages, janvier 2013 | Complexe, fréquente et coûteuse. Contrat de maintenance recommandé. | 7 130 € à 7 390 € | Contrat d'entretien obligatoire : 100 à 400€ TTC / an | de 12 320 € à 12 809 € | cuve : 10 ans équipements électromécaniques : 1 an autre matériel : 2 ans |  | non | sans objet
327 | IFB environnement | Végépur compact 8EH |  | 2012-023-ext04 | texte n°104 du 13/04/2013 | 8 | Microstations à cultures libres et filtre planté | FTE Sotralentz (3m3) réacteur biologoque (1,6m3) chasse à auget (100L) ou station de relevage filtre planté de roseaux étanche à écoulement vertical (8,4m2) | Fosse en PEHD | FTE : 2,7 x 1,19 x 1,44 Réacteur : 1,70 x 0,77 x 1,66 Filtre vertical : 2,9 × 2,9 × 1,15 | Filtre vertical : 9 m² | Fosse:-3,5/Aérateur:-3,5/Chasse:-36/Filtre:-85/puis ajouter pente tuyaux Total entrée fosse sortie filtre (chasse) : -128cm Total entrée fosse entrée pompe : -7cm + entrée/sortie filtre -85 | - | gravitaire | sans objet | 1 diffuseur fines bulles à membrane micro-perforée placé au fond du réacteur et alimenté par un compresseur EL-S-100 - 92W | entrée d’air par la canalisation de chute prolongée jusqu’au toit et munie d'un extracteur + canalisation piquée sur la fosse (piquage en entrée) et amenée au faîte du toit + cheminées de ventilation du filtre vertical | Non | Oui | Non renseigné | environ 38 € TTC / an | 42 dB | Fosse < à 50 % | Tous les 24 mois | autorisé | hors nappe | Livret de l’utilisateur d’une installation Végépure Compact - Gamme 4 à 20EH, 49 pages, janvier 2013 | Complexe, fréquente et coûteuse. Contrat de maintenance recommandé. | 7 130 € à 7 390 € | Contrat d'entretien obligatoire : 100 à 400€ TTC / an | de 12 713 € à 13 211 € | cuve : 10 ans équipements électromécaniques : 1 an autre matériel : 2 ans |  | non | sans objet
328 | IFB environnement | Végépur compact 9EH |  | 2012-023-ext05 | texte n°104 du 13/04/2013 | 9 | Microstations à cultures libres et filtre planté | FTE Sotralentz (4m3) réacteur biologoque (1,6m3) chasse à auget (100L) ou station de relevage filtre planté de roseaux étanche à écoulement vertical (10,2m2) | Fosse en PEHD | FTE : 2,05 x 1,85 x 1,55 Réacteur : 1,7 x 0,77 x 1,66 Filtre vertical : 3,2 × 3,2 × 1,15 | Filtre vertical : 11 m² | Fosse:-3,5/Aérateur:-3,5/Chasse:-36/Filtre:-85/puis ajouter pente tuyaux Total entrée fosse sortie filtre (chasse) : -128cm Total entrée fosse entrée pompe : -7cm + entrée/sortie filtre -85 | - | gravitaire | sans objet | 1 diffuseur fines bulles à membrane micro-perforée placé au fond du réacteur et alimenté par un compresseur EL-S-100 - 92W | entrée d’air par la canalisation de chute prolongée jusqu’au toit et munie d'un extracteur + canalisation piquée sur la fosse (piquage en entrée) et amenée au faîte du toit + cheminées de ventilation du filtre vertical | Non | Oui | Non renseigné | environ 43 € TTC / an | 42 dB | Fosse < à 50 % | Tous les 27 mois | autorisé | hors nappe | Livret de l’utilisateur d’une installation Végépure Compact - Gamme 4 à 20EH, 49 pages, janvier 2013 | Complexe, fréquente et coûteuse. Contrat de maintenance recommandé. | 7 667 € à 7 931 € | Contrat d'entretien obligatoire : 100 à 400€ TTC / an | de 13 403 € à 13 909 € | cuve : 10 ans équipements électromécaniques : 1 an autre matériel : 2 ans |  | non | sans objet
329 | IFB environnement | Végépur compact 10EH |  | 2012-023-ext06 | texte n°104 du 13/04/2013 | 10 | Microstations à cultures libres et filtre planté | FTE Sotralentz (4m3) réacteur biologoque (2,5m3) chasse à auget (100L) ou station de relevage filtre planté de roseaux étanche à écoulement vertical (10,2m2) | Fosse en PEHD | FTE : 2,05 x 1,85 x 1,55 Réacteur : 2,00 x 1,19 x 1,40 Filtre vertical : 3,2 × 3,2 × 1,15 | Filtre vertical : 11 m² | Fosse:-3,5/Aérateur:-3,5/Chasse:-36/Filtre:-85/puis ajouter pente tuyaux Total entrée fosse sortie filtre (chasse) : -128cm Total entrée fosse entrée pompe : -7cm + entrée/sortie filtre -85 | - | gravitaire | sans objet | 2 diffuseurs fines bulles à membrane micro-perforée placé au fond du réacteur et alimenté par un compresseur EL-S-100 - 92W | entrée d’air par la canalisation de chute prolongée jusqu’au toit et munie d'un extracteur + canalisation piquée sur la fosse (piquage en entrée) et amenée au faîte du toit + cheminées de ventilation du filtre vertical | Non | Oui | Non renseigné | environ 48 € TTC / an | 42 dB | Fosse < à 50 % | Tous les 24 mois | autorisé | hors nappe | Livret de l’utilisateur d’une installation Végépure Compact - Gamme 4 à 20EH, 49 pages, janvier 2013 | Complexe, fréquente et coûteuse. Contrat de maintenance recommandé. | 7 940 € à 8 202 € | Contrat d'entretien obligatoire : 100 à 400€ TTC / an | de 14 143 € à 14 649 € | cuve : 10 ans équipements électromécaniques : 1 an autre matériel : 2 ans |  | non | sans objet
330 | IFB environnement | Végépur compact 11EH |  | 2012-023-ext07 | texte n°104 du 13/04/2013 | 11 | Microstations à cultures libres et filtre planté | FTE Sotralentz (4m3) réacteur biologoque (2,5m3) chasse à auget (350L) ou station de relevage filtre planté de roseaux étanche à écoulement vertical (12,3m2) | Fosse en PEHD | FTE : 2,05 x 1,85 x 1,55 Réacteur : 2,00 x 1,19 x 1,40 Filtre vertical : 3,5 × 3,5 × 1,15 | Filtre vertical : 13 m² | Fosse:-3,5/Aérateur:-3,5/Chasse:-36/Filtre:-85/puis ajouter pente tuyaux Total entrée fosse sortie filtre (chasse) : -128cm Total entrée fosse entrée pompe : -7cm + entrée/sortie filtre -85 | - | gravitaire | sans objet | 2 diffuseurs fines bulles à membrane micro-perforée placé au fond du réacteur et alimenté par un compresseur EL-S-100 - 92W | entrée d’air par la canalisation de chute prolongée jusqu’au toit et munie d'un extracteur + canalisation piquée sur la fosse (piquage en entrée) et amenée au faîte du toit + cheminées de ventilation du filtre vertical | Non | Oui | Non renseigné | environ 52 € TTC / an | 42 dB | Fosse < à 50 % | Tous les 22 mois | autorisé | hors nappe | Livret de l’utilisateur d’une installation Végépure Compact - Gamme 4 à 20EH, 49 pages, janvier 2013 | Complexe, fréquente et coûteuse. Contrat de maintenance recommandé. | 8 716 € à 8 645 € | Contrat d'entretien obligatoire : 100 à 400€ TTC / an | de 15 230 € à 15 410 € | cuve : 10 ans équipements électromécaniques : 1 an autre matériel : 2 ans |  | non | sans objet
331 | IFB environnement | Végépur compact 12EH |  | 2012-023-ext08 | texte n°104 du 13/04/2013 | 12 | Microstations à cultures libres et filtre planté | FTE Sotralentz (5m3) réacteur biologoque (3,5m3) chasse à auget (350L) ou station de relevage filtre planté de roseaux étanche à écoulement vertical (14,4m2) | Fosse en PEHD | FTE : 2,43 x 1,85 x 1,55 Réacteur : 2,75 x 1,19 x 1,40 Filtre vertical : 3,5 × 3,5 × 1,15 | Filtre vertical : 13 m² | Fosse:-3,5/Aérateur:-3,5/Chasse:-36/Filtre:-85/puis ajouter pente tuyaux Total entrée fosse sortie filtre (chasse) : -128cm Total entrée fosse entrée pompe : -7cm + entrée/sortie filtre -85 | - | gravitaire | sans objet | 3 diffuseurs fines bulles à membrane micro-perforée placé au fond du réacteur et alimenté par un compresseur EL-S-120 - 134W | entrée d’air par la canalisation de chute prolongée jusqu’au toit et munie d'un extracteur + canalisation piquée sur la fosse (piquage en entrée) et amenée au faîte du toit + cheminées de ventilation du filtre vertical | Non | Oui | Non renseigné | environ 57 € TTC / an | 43 dB | Fosse < à 50 % | Tous les 24 mois | autorisé | hors nappe | Livret de l’utilisateur d’une installation Végépure Compact - Gamme 4 à 20EH, 49 pages, janvier 2013 | Complexe, fréquente et coûteuse. Contrat de maintenance recommandé. | 9 592 € à 9 523 € | Contrat d'entretien obligatoire : 100 à 400€ TTC / an | de 16 965 € à 17 149 € | cuve : 10 ans équipements électromécaniques : 1 an autre matériel : 2 ans |  | non | sans objet
332 | IFB environnement | Végépur compact 13EH |  | 2012-023-ext09 | texte n°104 du 13/04/2013 | 13 | Microstations à cultures libres et filtre planté | FTE Sotralentz (5m3) réacteur biologoque (3,5m3) chasse à auget (350L) ou station de relevage filtre planté de roseaux étanche à écoulement vertical (14,4m2) | Fosse en PEHD | FTE : 2,43 x 1,85 x 1,55 Réacteur : 2,75 x 1,19 x 1,40 Filtre vertical : 3,8 × 3,8 × 1,15 | Filtre vertical : 15 m² | Fosse:-3,5/Aérateur:-3,5/Chasse:-36/Filtre:-85/puis ajouter pente tuyaux Total entrée fosse sortie filtre (chasse) : -128cm Total entrée fosse entrée pompe : -7cm + entrée/sortie filtre -85 | - | gravitaire | sans objet | 3 diffuseurs fines bulles à membrane micro-perforée placé au fond du réacteur et alimenté par un compresseur EL-S-120 - 134W | entrée d’air par la canalisation de chute prolongée jusqu’au toit et munie d'un extracteur + canalisation piquée sur la fosse (piquage en entrée) et amenée au faîte du toit + cheminées de ventilation du filtre vertical | Non | Oui | Non renseigné | environ 62 € TTC / an | 43 dB | Fosse < à 50 % | Tous les 23 mois | autorisé | hors nappe | Livret de l’utilisateur d’une installation Végépure Compact - Gamme 4 à 20EH, 49 pages, janvier 2013 | Complexe, fréquente et coûteuse. Contrat de maintenance recommandé. | 9 854 € à 9 786 € | Contrat d'entretien obligatoire : 100 à 400€ TTC / an | de 17 429 € à 17 617 € | cuve : 10 ans équipements électromécaniques : 1 an autre matériel : 2 ans |  | non | sans objet
333 | IFB environnement | Végépur compact 14EH |  | 2012-023-ext10 | texte n°104 du 13/04/2013 | 14 | Microstations à cultures libres et filtre planté | FTE Sotralentz (8m3) réacteur biologoque (3,5m3) chasse à auget (350L) ou station de relevage filtre planté de roseaux étanche à écoulement vertical (14,4m2) | Fosse en PEHD | FTE : 4,2 x 1,85 x 1,55 Réacteur : 2,75 x 1,19 x 1,40 Filtre vertical : 3,8 × 3,8 × 1,15 | Filtre vertical : 15 m² | Fosse:-3,5/Aérateur:-3,5/Chasse:-36/Filtre:-85/puis ajouter pente tuyaux Total entrée fosse sortie filtre (chasse) : -128cm Total entrée fosse entrée pompe : -7cm + entrée/sortie filtre -85 | - | gravitaire | sans objet | 3 diffuseurs fines bulles à membrane micro-perforée placé au fond du réacteur et alimenté par un compresseur EL-S-120 - 134W | entrée d’air par la canalisation de chute prolongée jusqu’au toit et munie d'un extracteur + canalisation piquée sur la fosse (piquage en entrée) et amenée au faîte du toit + cheminées de ventilation du filtre vertical | Non | Oui | Non renseigné | environ 66 € TTC / an | 43 dB | Fosse < à 50 % | Tous les 35 mois | autorisé | hors nappe | Livret de l’utilisateur d’une installation Végépure Compact - Gamme 4 à 20EH, 49 pages, janvier 2013 | Complexe, fréquente et coûteuse. Contrat de maintenance recommandé. | 11103.6789 | Contrat d'entretien obligatoire : 100 à 400€ TTC / an | 18193.9799 | cuve : 10 ans équipements électromécaniques : 1 an autre matériel : 2 ans |  | non | sans objet
334 | IFB environnement | Végépur compact 15EH |  | 2012-023-ext11 | texte n°104 du 13/04/2013 | 15 | Microstations à cultures libres et filtre planté | FTE Sotralentz (8m3) réacteur biologoque (3,5m3) chasse à auget (350L) ou station de relevage filtre planté de roseaux étanche à écoulement vertical (14,4m2) | Fosse en PEHD | FTE : 4,2 x 1,85 x 1,55 Réacteur : 2,75 x 1,19 x 1,40 Filtre vertical : 4 × 4 × 1,15 | Filtre vertical : 16 m² | Fosse:-3,5/Aérateur:-3,5/Chasse:-36/Filtre:-85/puis ajouter pente tuyaux Total entrée fosse sortie filtre (chasse) : -128cm Total entrée fosse entrée pompe : -7cm + entrée/sortie filtre -85 | - | gravitaire | sans objet | 3 diffuseurs fines bulles à membrane micro-perforée placé au fond du réacteur et alimenté par un compresseur EL-S-120 - 134W | entrée d’air par la canalisation de chute prolongée jusqu’au toit et munie d'un extracteur + canalisation piquée sur la fosse (piquage en entrée) et amenée au faîte du toit + cheminées de ventilation du filtre vertical | Non | Oui | Non renseigné | environ 71 € TTC / an | 43 dB | Fosse < à 50 % | Tous les 33 mois | autorisé | hors nappe | Livret de l’utilisateur d’une installation Végépure Compact - Gamme 4 à 20EH, 49 pages, janvier 2013 | Complexe, fréquente et coûteuse. Contrat de maintenance recommandé. | 11346.1538 | Contrat d'entretien obligatoire : 100 à 400€ TTC / an | 18712.3746 | cuve : 10 ans équipements électromécaniques : 1 an autre matériel : 2 ans |  | non | sans objet
335 | IFB environnement | Végépur compact 16EH |  | 2012-023-ext12 | texte n°104 du 13/04/2013 | 16 | Microstations à cultures libres et filtre planté | FTE Sotralentz (8m3) réacteur biologoque (3,5m3) chasse à auget (350L) ou station de relevage filtre planté de roseaux étanche à écoulement vertical (16m2) | Fosse en PEHD | FTE : 4,2 x 1,85 x 1,55 Réacteur : 2,75 x 1,19 x 1,40 Filtre vertical : 4 × 4 × 1,15 | Filtre vertical : 16 m² | Fosse:-3,5/Aérateur:-3,5/Chasse:-36/Filtre:-85/puis ajouter pente tuyaux Total entrée fosse sortie filtre (chasse) : -128cm Total entrée fosse entrée pompe : -7cm + entrée/sortie filtre -85 | - | gravitaire | sans objet | 3 diffuseurs fines bulles à membrane micro-perforée placé au fond du réacteur et alimenté par un compresseur EL-S-120 - 134W | entrée d’air par la canalisation de chute prolongée jusqu’au toit et munie d'un extracteur + canalisation piquée sur la fosse (piquage en entrée) et amenée au faîte du toit + cheminées de ventilation du filtre vertical | Non | Oui | Non renseigné | environ 76 € TTC / an | 43 dB | Fosse < à 50 % | Tous les 31 mois | autorisé | hors nappe | Livret de l’utilisateur d’une installation Végépure Compact - Gamme 4 à 20EH, 49 pages, janvier 2013 | Complexe, fréquente et coûteuse. Contrat de maintenance recommandé. | 11346.1538 | Contrat d'entretien obligatoire : 100 à 400€ TTC / an | 18946.4883 | cuve : 10 ans équipements électromécaniques : 1 an autre matériel : 2 ans |  | non | sans objet
336 | IFB environnement | Végépur compact 17EH |  | 2012-023-ext13 | texte n°104 du 13/04/2013 | 17 | Microstations à cultures libres et filtre planté | FTE Sotralentz (8m3) réacteur biologoque (4m3) chasse à auget (350L) ou station de relevage filtre planté de roseaux étanche à écoulement vertical (18,5m2) | Fosse en PEHD | FTE : 4,2 x 1,85 x 1,55 Réacteur : 2,05 x 1,85 x 1,55 Filtre vertical : 4,3 × 4,3 × 1,15 | Filtre vertical : 19 m² | Fosse:-3,5/Aérateur:-3,5/Chasse:-36/Filtre:-85/puis ajouter pente tuyaux Total entrée fosse sortie filtre (chasse) : -128cm Total entrée fosse entrée pompe : -7cm + entrée/sortie filtre -85 | - | gravitaire | sans objet | 3 diffuseurs fines bulles à membrane micro-perforée placé au fond du réacteur et alimenté par un compresseur EL-S-150 - 162W | entrée d’air par la canalisation de chute prolongée jusqu’au toit et munie d'un extracteur + canalisation piquée sur la fosse (piquage en entrée) et amenée au faîte du toit + cheminées de ventilation du filtre vertical | Non | Oui | Non renseigné | environ 80 € TTC / an | 44 dB | Fosse < à 50 % | Tous les 29 mois | autorisé | hors nappe | Livret de l’utilisateur d’une installation Végépure Compact - Gamme 4 à 20EH, 49 pages, janvier 2013 | Complexe, fréquente et coûteuse. Contrat de maintenance recommandé. | 12345.3177 | Contrat d'entretien obligatoire : 100 à 400€ TTC / an | 21086.9565 | cuve : 10 ans équipements électromécaniques : 1 an autre matériel : 2 ans |  | non | sans objet
337 | IFB environnement | Végépur compact 18EH |  | 2012-023-ext14 | texte n°104 du 13/04/2013 | 18 | Microstations à cultures libres et filtre planté | FTE Sotralentz (8m3) réacteur biologoque (4m3) chasse à auget (350L) ou station de relevage filtre planté de roseaux étanche à écoulement vertical (18,5m2) | Fosse en PEHD | FTE : 4,2 x 1,85 x 1,55 Réacteur : 2,05 x 1,85 x 1,55 Filtre vertical : 4,3 × 4,3 × 1,15 | Filtre vertical : 19 m² | Fosse:-3,5/Aérateur:-3,5/Chasse:-36/Filtre:-85/puis ajouter pente tuyaux Total entrée fosse sortie filtre (chasse) : -128cm Total entrée fosse entrée pompe : -7cm + entrée/sortie filtre -85 | - | gravitaire | sans objet | 3 diffuseurs fines bulles à membrane micro-perforée placé au fond du réacteur et alimenté par un compresseur EL-S-150 - 162W | entrée d’air par la canalisation de chute prolongée jusqu’au toit et munie d'un extracteur + canalisation piquée sur la fosse (piquage en entrée) et amenée au faîte du toit + cheminées de ventilation du filtre vertical | Non | Oui | Non renseigné | environ 85 € TTC / an | 44 dB | Fosse < à 50 % | Tous les 28 mois | autorisé | hors nappe | Livret de l’utilisateur d’une installation Végépure Compact - Gamme 4 à 20EH, 49 pages, janvier 2013 | Complexe, fréquente et coûteuse. Contrat de maintenance recommandé. | 12349.4983 | Contrat d'entretien obligatoire : 100 à 400€ TTC / an | 21262.5418 | cuve : 10 ans équipements électromécaniques : 1 an autre matériel : 2 ans |  | non | sans objet
338 | IFB environnement | Végépur compact 19EH |  | 2012-023-ext15 | texte n°104 du 13/04/2013 | 19 | Microstations à cultures libres et filtre planté | FTE Sotralentz (8m3) réacteur biologoque (4m3) chasse à auget (350L) ou station de relevage filtre planté de roseaux étanche à écoulement vertical (20,3m2) | Fosse en PEHD | FTE : 4,2 x 1,85 x 1,55 Réacteur : 2,05 x 1,85 x 1,55 Filtre vertical : 4,5 × 4,5 × 1,15 | Filtre vertical : 21 m² | Fosse:-3,5/Aérateur:-3,5/Chasse:-36/Filtre:-85/puis ajouter pente tuyaux Total entrée fosse sortie filtre (chasse) : -128cm Total entrée fosse entrée pompe : -7cm + entrée/sortie filtre -85 | - | gravitaire | sans objet | 3 diffuseurs fines bulles à membrane micro-perforée placé au fond du réacteur et alimenté par un compresseur EL-S-150 - 162W | entrée d’air par la canalisation de chute prolongée jusqu’au toit et munie d'un extracteur + canalisation piquée sur la fosse (piquage en entrée) et amenée au faîte du toit + cheminées de ventilation du filtre vertical | Non | Oui | Non renseigné | environ 90 € TTC / an | 44 dB | Fosse < à 50 % | Tous les 26 mois | autorisé | hors nappe | Livret de l’utilisateur d’une installation Végépure Compact - Gamme 4 à 20EH, 49 pages, janvier 2013 | Complexe, fréquente et coûteuse. Contrat de maintenance recommandé. | 12959.8662 | Contrat d'entretien obligatoire : 100 à 400€ TTC / an | 22169.7324 | cuve : 10 ans équipements électromécaniques : 1 an autre matériel : 2 ans |  | non | sans objet
339 | IFB environnement | Végépur compact 20EH |  | 2012-023-ext16 | texte n°104 du 13/04/2013 | 20 | Microstations à cultures libres et filtre planté | FTE Sotralentz (8m3) réacteur biologoque (4m3) chasse à auget (350L) ou station de relevage filtre planté de roseaux étanche à écoulement vertical (20,3m2) | Fosse en PEHD | FTE : 4,2 x 1,85 x 1,55 Réacteur : 2,05 x 1,85 x 1,55 Filtre vertical : 4,5 × 4,5 × 1,15 | Filtre vertical : 21 m² | Fosse:-3,5/Aérateur:-3,5/Chasse:-36/Filtre:-85/puis ajouter pente tuyaux Total entrée fosse sortie filtre (chasse) : -128cm Total entrée fosse entrée pompe : -7cm + entrée/sortie filtre -85 | - | gravitaire | sans objet | 3 diffuseurs fines bulles à membrane micro-perforée placé au fond du réacteur et alimenté par un compresseur EL-S-150 - 162W | entrée d’air par la canalisation de chute prolongée jusqu’au toit et munie d'un extracteur + canalisation piquée sur la fosse (piquage en entrée) et amenée au faîte du toit + cheminées de ventilation du filtre vertical | Non | Oui | Non renseigné | environ 95 € TTC / an | 44 dB | Fosse < à 50 % | Tous les 25 mois | autorisé | hors nappe | Livret de l’utilisateur d’une installation Végépure Compact - Gamme 4 à 20EH, 49 pages, janvier 2013 | Complexe, fréquente et coûteuse. Contrat de maintenance recommandé. | 12959.8662 | Contrat d'entretien obligatoire : 100 à 400€ TTC / an | 22366.2207 | cuve : 10 ans équipements électromécaniques : 1 an autre matériel : 2 ans |  | non | sans objet
340 | IFB environnement | Végépur compact ProMS 4EH |  | 2012-024-ext01 | texte n°104 du 13/04/2013 | 4 | Microstations à cultures libres et filtre planté | FTE Sotralentz (2m3) réacteur biologoque (1m3) chasse à auget (100L) ou station de relevage filtre planté de roseaux étanche à écoulement vertical (5,3m2) filtre planté de roseaux étanche à écoulement horizontal (5,1m2) | Fosse en PEHD | FTE : 1,9 x 1,19 x 1,44 Réacteur : 1,70 x 0,77 x 1,23 Filtre vertical : 2,3 x 2,3 × 1,15 Filtre horizontal : 3,2 x 1,6 x 0,7 | Filtre vertical : 6 m² Filtre horizontal : 6 m² | Fosse : -3,5 / Aérateur : -3,5 / Chasse : -36 ou pompe / FV : -85 / FH : -15 /puis ajouter pente tuyaux Total entrée fosse sortie filtre (chasse) : -143cm Total entrée fosse entrée pompe : -7cm + entréeFV/sortieFH -100 | - | gravitaire | sans objet | 1 diffuseur fines bulles à membrane micro-perforée placé au fond du réacteur et alimenté par un compresseur EL-S-60 - 44W | entrée d’air par la canalisation de chute prolongée jusqu’au toit et munie d'un extracteur + canalisation piquée sur la fosse (piquage en entrée) et amenée au faîte du toit + cheminées de ventilation du filtre vertical | Non | Oui | 0,57 kWh/jour | environ 19 € TTC / an | 36 dB | Fosse < à 50 % | Tous les 33 mois | autorisé | hors nappe | Livret de l’utilisateur d’une installation Végépure ProMS - Gamme 4 à 20EH, 53 pages, janvier 2013 | Complexe, fréquente et coûteuse. Contrat de maintenance recommandé. | 7 956 € à 8 215 € | Contrat d'entretien obligatoire : 100 à 400€ TTC / an | de 12 065 € à 12 538 € | cuve : 10 ans équipements électromécaniques : 1 an autre matériel : 2 ans |  | non | sans objet
341 | IFB environnement | Végépur compact ProMS 6EH |  | 2012-024-ext02 | texte n°104 du 13/04/2013 | 6 | Microstations à cultures libres et filtre planté | FTE Sotralentz (3m3) réacteur biologoque (1m3) chasse à auget (100L) ou station de relevage filtre planté de roseaux étanche à écoulement vertical (6,3m2) filtre planté de roseaux étanche à écoulement horizontal (6,5m2) | Fosse en PEHD | FTE : 2,7 x 1,19 x 1,44 Réacteur : 1,70 x 0,77 x 1,23 Filtre vertical : 2,5 x 2,5 × 1,15 Filtre horizontal : 3,6 x 1,8 x 0,7 | Filtre vertical : 7 m² Filtre horizontal : 7 m² | Fosse : -3,5 / Aérateur : -3,5 / Chasse : -36 ou pompe / FV : -85 / FH : -15 /puis ajouter pente tuyaux Total entrée fosse sortie filtre (chasse) : -143cm Total entrée fosse entrée pompe : -7cm + entréFV/sortieFH -100 | - | gravitaire | sans objet | 1 diffuseur fines bulles à membrane micro-perforée placé au fond du réacteur et alimenté par un compresseur EL-S-60 - 44W | entrée d’air par la canalisation de chute prolongée jusqu’au toit et munie d'un extracteur + canalisation piquée sur la fosse (piquage en entrée) et amenée au faîte du toit + cheminées de ventilation du filtre vertical | Non | Oui | 0,57 kWh/jour | environ 29 € TTC / an | 36 dB | Fosse < à 50 % | Tous les 32 mois | autorisé | hors nappe | Livret de l’utilisateur d’une installation Végépure ProMS - Gamme 4 à 20EH, 53 pages, janvier 2013 | Complexe, fréquente et coûteuse. Contrat de maintenance recommandé. | 8 311 € à 8 74 € | Contrat d'entretien obligatoire : 100 à 400€ TTC / an | de 12 617 € à 13 102 € | cuve : 10 ans équipements électromécaniques : 1 an autre matériel : 2 ans |  | non | sans objet
342 | IFB environnement | Végépur compact ProMS 7EH |  | 2012-024-ext03 | texte n°104 du 13/04/2013 | 7 | Microstations à cultures libres et filtre planté | FTE Sotralentz (3m3) réacteur biologoque (1,6m3) chasse à auget (100L) ou station de relevage filtre planté de roseaux étanche à écoulement vertical (8,4m2) filtre planté de roseaux étanche à écoulement horizontal (8m2) | Fosse en PEHD | FTE : 2,7 x 1,19 x 1,44 Réacteur : 1,70 x 0,77 x 1,66 Filtre vertical : 2,9 x 2,9 × 1,15 Filtre horizontal : 4 x 2 x 0,7 | Filtre vertical : 9 m² Filtre horizontal : 8 m² | Fosse : -3,5 / Aérateur : -3,5 / Chasse : -36 ou pompe / FV : -85 / FH : -15 /puis ajouter pente tuyaux Total entrée fosse sortie filtre (chasse) : -143cm Total entrée fosse entrée pompe : -7cm + entréeFV/sortieFH -100 | - | gravitaire | sans objet | 1 diffuseur fines bulles à membrane micro-perforée placé au fond du réacteur et alimenté par un compresseur EL-S-100 - 92W | entrée d’air par la canalisation de chute prolongée jusqu’au toit et munie d'un extracteur + canalisation piquée sur la fosse (piquage en entrée) et amenée au faîte du toit + cheminées de ventilation du filtre vertical | Non | Oui | Non renseigné | environ 33 € TTC / an | 42 dB | Fosse < à 50 % | Tous les 28 mois | autorisé | hors nappe | Livret de l’utilisateur d’une installation Végépure ProMS - Gamme 4 à 20EH, 53 pages, janvier 2013 | Complexe, fréquente et coûteuse. Contrat de maintenance recommandé. | 8 959 € à 9 222 € | Contrat d'entretien obligatoire : 100 à 400€ TTC / an | de 14 1456 € à 14 645 € | cuve : 10 ans équipements électromécaniques : 1 an autre matériel : 2 ans |  | non | sans objet
343 | IFB environnement | Végépur compact ProMS 8EH |  | 2012-024-ext04 | texte n°104 du 13/04/2013 | 8 | Microstations à cultures libres et filtre planté | FTE Sotralentz (3m3) réacteur biologoque (1,6m3) chasse à auget (100L) ou station de relevage filtre planté de roseaux étanche à écoulement vertical (8,4m2) filtre planté de roseaux étanche à écoulement horizontal (8m2) | Fosse en PEHD | FTE : 2,7 x 1,19 x 1,44 Réacteur : 1,70 x 0,77 x 1,66 Filtre vertical : 2,9 x 2,9 × 1,15 Filtre horizontal : 4 x 2 x 0,7 | Filtre vertical : 9 m² Filtre horizontal : 8 m² | Fosse : -3,5 / Aérateur : -3,5 / Chasse : -36 ou pompe / FV : -85 / FH : -15 /puis ajouter pente tuyaux Total entrée fosse sortie filtre (chasse) : -143cm Total entrée fosse entrée pompe : -7cm + entréeFV/sortieFH -100 | - | gravitaire | sans objet | 1 diffuseur fines bulles à membrane micro-perforée placé au fond du réacteur et alimenté par un compresseur EL-S-100 - 92W | entrée d’air par la canalisation de chute prolongée jusqu’au toit et munie d'un extracteur + canalisation piquée sur la fosse (piquage en entrée) et amenée au faîte du toit + cheminées de ventilation du filtre vertical | Non | Oui | Non renseigné | environ 38 € TTC / an | 42 dB | Fosse < à 50 % | Tous les 24 mois | autorisé | hors nappe | Livret de l’utilisateur d’une installation Végépure ProMS - Gamme 4 à 20EH, 53 pages, janvier 2013 | Complexe, fréquente et coûteuse. Contrat de maintenance recommandé. | 8 959 € à 9 222 € | Contrat d'entretien obligatoire : 100 à 400€ TTC / an | de 14 548 € à 15 042 € | cuve : 10 ans équipements électromécaniques : 1 an autre matériel : 2 ans |  | non | sans objet
344 | IFB environnement | Végépur compact ProMS 9EH |  | 2012-024-ext05 | texte n°104 du 13/04/2013 | 9 | Microstations à cultures libres et filtre planté | FTE Sotralentz (4m3) réacteur biologoque (1,6m3) chasse à auget (100L) ou station de relevage filtre planté de roseaux étanche à écoulement vertical (10,2m2) filtre planté de roseaux étanche à écoulement horizontal (10,6m2) | Fosse en PEHD | FTE : 2,05 x 1,85 x 1,55 Réacteur : 1,70 x 0,77 x 1,66 Filtre vertical : 3,2 x 3,2 × 1,15 Filtre horizontal : 4,6 x 2,3 x 0,7 | Filtre vertical : 11 m² Filtre horizontal : 11 m² | Fosse : -3,5 / Aérateur : -3,5 / Chasse : -36 ou pompe / FV : -85 / FH : -15 /puis ajouter pente tuyaux Total entrée fosse sortie filtre (chasse) : -143cm Total entrée fosse entrée pompe : -7cm + entréeFV/sortieFH -100 | - | gravitaire | sans objet | 1 diffuseur fines bulles à membrane micro-perforée placé au fond du réacteur et alimenté par un compresseur EL-S-100 - 92W | entrée d’air par la canalisation de chute prolongée jusqu’au toit et munie d'un extracteur + canalisation piquée sur la fosse (piquage en entrée) et amenée au faîte du toit + cheminées de ventilation du filtre vertical | Non | Oui | Non renseigné | environ 43 € TTC / an | 42 dB | Fosse < à 50 % | Tous les 27 mois | autorisé | hors nappe | Livret de l’utilisateur d’une installation Végépure ProMS - Gamme 4 à 20EH, 53 pages, janvier 2013 | Complexe, fréquente et coûteuse. Contrat de maintenance recommandé. | 10 059 € à 10 322 € | Contrat d'entretien obligatoire : 100 à 400€ TTC / an | de 16 263 € à 16 300 € | cuve : 10 ans équipements électromécaniques : 1 an autre matériel : 2 ans |  | non | sans objet
345 | IFB environnement | Végépur compact ProMS 10EH |  | 2012-024-ext06 | texte n°104 du 13/04/2013 | 10 | Microstations à cultures libres et filtre planté | FTE Sotralentz (4m3) réacteur biologoque (2,5m3) chasse à auget (100L) ou station de relevage filtre planté de roseaux étanche à écoulement vertical (10,2m2) filtre planté de roseaux étanche à écoulement horizontal (10,6m2) | Fosse en PEHD | FTE : 2,05 x 1,85 x 1,55 Réacteur : 2 x 1,19 x 1,40 Filtre vertical : 3,2 x 3,2 × 1,15 Filtre horizontal : 4,6 x 2,3 x 0,7 | Filtre vertical : 11 m² Filtre horizontal : 11 m² | Fosse : -3,5 / Aérateur : -3,5 / Chasse : -36 ou pompe / FV : -85 / FH : -15 /puis ajouter pente tuyaux Total entrée fosse sortie filtre (chasse) : -143cm Total entrée fosse entrée pompe : -7cm + entréeFV/sortieFH -100 | - | gravitaire | sans objet | 2 diffuseurs fines bulles à membrane micro-perforée placé au fond du réacteur et alimenté par un compresseur EL-S-100 - 92W | entrée d’air par la canalisation de chute prolongée jusqu’au toit et munie d'un extracteur + canalisation piquée sur la fosse (piquage en entrée) et amenée au faîte du toit + cheminées de ventilation du filtre vertical | Non | Oui | Non renseigné | environ 48 € TTC / an | 42 dB | Fosse < à 50 % | Tous les 24 mois | autorisé | hors nappe | Livret de l’utilisateur d’une installation Végépure ProMS - Gamme 4 à 20EH, 53 pages, janvier 2013 | Complexe, fréquente et coûteuse. Contrat de maintenance recommandé. | 10 059 € à 10 322 € | Contrat d'entretien obligatoire : 100 à 400€ TTC / an | de 16 848 € à 17 048 € | cuve : 10 ans équipements électromécaniques : 1 an autre matériel : 2 ans |  | non | sans objet
346 | IFB environnement | Végépur compact ProMS 11EH |  | 2012-024-ext07 | texte n°104 du 13/04/2013 | 11 | Microstations à cultures libres et filtre planté | FTE Sotralentz (4m3) réacteur biologoque (2,5m3) chasse à auget (350L) ou station de relevage filtre planté de roseaux étanche à écoulement vertical (12,3m2) filtre planté de roseaux étanche à écoulement horizontal (12,5m2) | Fosse en PEHD | FTE : 2,05 x 1,85 x 1,55 Réacteur : 2 x 1,19 x 1,40 Filtre vertical : 3,5 x 3,5 × 1,15 Filtre horizontal : 5 x 2,5 x 0,7 | Filtre vertical : 13 m² Filtre horizontal : 13 m² | Fosse : -3,5 / Aérateur : -3,5 / Chasse : -36 ou pompe / FV : -85 / FH : -15 /puis ajouter pente tuyaux Total entrée fosse sortie filtre (chasse) : -143cm Total entrée fosse entrée pompe : -7cm + entréeFV/sortieFH -100 | - | gravitaire | sans objet | 2 diffuseurs fines bulles à membrane micro-perforée placé au fond du réacteur et alimenté par un compresseur EL-S-100 - 92W | entrée d’air par la canalisation de chute prolongée jusqu’au toit et munie d'un extracteur + canalisation piquée sur la fosse (piquage en entrée) et amenée au faîte du toit + cheminées de ventilation du filtre vertical | Non | Oui | Non renseigné | environ 52 € TTC / an | 42 dB | Fosse < à 50 % | Tous les 22 mois | autorisé | hors nappe | Livret de l’utilisateur d’une installation Végépure ProMS - Gamme 4 à 20EH, 53 pages, janvier 2013 | Complexe, fréquente et coûteuse. Contrat de maintenance recommandé. | 11120.4013 | Contrat d'entretien obligatoire : 100 à 400€ TTC / an | de 17 834 € à 18 520 € | cuve : 10 ans équipements électromécaniques : 1 an autre matériel : 2 ans |  | non | sans objet
347 | IFB environnement | Végépur compact ProMS 12EH |  | 2012-024-ext08 | texte n°104 du 13/04/2013 | 12 | Microstations à cultures libres et filtre planté | FTE Sotralentz (5m3) réacteur biologoque (3,5m3) chasse à auget (350L) ou station de relevage filtre planté de roseaux étanche à écoulement vertical (12,3m2) filtre planté de roseaux étanche à écoulement horizontal (12,5m2) | Fosse en PEHD | FTE : 2,43 x 1,85 x 1,55 Réacteur : 2,75 x 1,19 x 1,40 Filtre vertical : 3,5 x 3,5 × 1,15 Filtre horizontal : 5 x 2,5 x 0,7 | Filtre vertical : 13 m² Filtre horizontal : 13 m² | Fosse : -3,5 / Aérateur : -3,5 / Chasse : -36 ou pompe / FV : -85 / FH : -15 /puis ajouter pente tuyaux Total entrée fosse sortie filtre (chasse) : -143cm Total entrée fosse entrée pompe : -7cm + entréeFV/sortieFH -100 | - | gravitaire | sans objet | 3 diffuseurs fines bulles à membrane micro-perforée placé au fond du réacteur et alimenté par un compresseur EL-S-120 - 134W | entrée d’air par la canalisation de chute prolongée jusqu’au toit et munie d'un extracteur + canalisation piquée sur la fosse (piquage en entrée) et amenée au faîte du toit + cheminées de ventilation du filtre vertical | Non | Oui | Non renseigné | environ 56 € TTC / an | 43 dB | Fosse < à 50 % | Tous les 24 mois | autorisé | hors nappe | Livret de l’utilisateur d’une installation Végépure ProMS - Gamme 4 à 20EH, 53 pages, janvier 2013 | Complexe, fréquente et coûteuse. Contrat de maintenance recommandé. | 12290.9699 | Contrat d'entretien obligatoire : 100 à 400€ TTC / an | de 19 720 € à 19 900 € | cuve : 10 ans équipements électromécaniques : 1 an autre matériel : 2 ans |  | non | sans objet
348 | IFB environnement | Végépur compact ProMS 13EH |  | 2012-024-ext09 | texte n°104 du 13/04/2013 | 13 | Microstations à cultures libres et filtre planté | FTE Sotralentz (5m3) réacteur biologoque (3,5m3) chasse à auget (350L) ou station de relevage filtre planté de roseaux étanche à écoulement vertical (14,4m2) filtre planté de roseaux étanche à écoulement horizontal (14,6m2) | Fosse en PEHD | FTE : 2,43 x 1,85 x 1,55 Réacteur : 2,75 x 1,19 x 1,40 Filtre vertical : 3,8 x 3,8 × 1,15 Filtre horizontal : 5,4 x 2,7 x 0,7 | Filtre vertical : 15 m² Filtre horizontal : 15 m² | Fosse : -3,5 / Aérateur : -3,5 / Chasse : -36 ou pompe / FV : -85 / FH : -15 /puis ajouter pente tuyaux Total entrée fosse sortie filtre (chasse) : -143cm Total entrée fosse entrée pompe : -7cm + entréeFV/sortieFH -100 | - | gravitaire | sans objet | 3 diffuseurs fines bulles à membrane micro-perforée placé au fond du réacteur et alimenté par un compresseur EL-S-120 - 134W | entrée d’air par la canalisation de chute prolongée jusqu’au toit et munie d'un extracteur + canalisation piquée sur la fosse (piquage en entrée) et amenée au faîte du toit + cheminées de ventilation du filtre vertical | Non | Oui | Non renseigné | environ 62 € TTC / an | 43 dB | Fosse < à 50 % | Tous les 23 mois | autorisé | hors nappe | Livret de l’utilisateur d’une installation Végépure ProMS - Gamme 4 à 20EH, 53 pages, janvier 2013 | Complexe, fréquente et coûteuse. Contrat de maintenance recommandé. | 12876.2542 | Contrat d'entretien obligatoire : 100 à 400€ TTC / an | de 20 502 € à 20 690 € | cuve : 10 ans équipements électromécaniques : 1 an autre matériel : 2 ans |  | non | sans objet
349 | IFB environnement | Végépur compact ProMS 14EH |  | 2012-024-ext10 | texte n°104 du 13/04/2013 | 14 | Microstations à cultures libres et filtre planté | FTE Sotralentz (8m3) réacteur biologoque (3,5m3) chasse à auget (350L) ou station de relevage filtre planté de roseaux étanche à écoulement vertical (14,4m2) filtre planté de roseaux étanche à écoulement horizontal (14,6m2) | Fosse en PEHD | FTE : 4,2 x 1,85 x 1,55 Réacteur : 2,75 x 1,19 x 1,40 Filtre vertical : 3,8 x 3,8 × 1,15 Filtre horizontal : 5,4 x 2,7 x 0,7 | Filtre vertical : 15 m² Filtre horizontal : 15 m² | Fosse : -3,5 / Aérateur : -3,5 / Chasse : -36 ou pompe / FV : -85 / FH : -15 /puis ajouter pente tuyaux Total entrée fosse sortie filtre (chasse) : -143cm Total entrée fosse entrée pompe : -7cm + entréeFV/sortieFH -100 | - | gravitaire | sans objet | 3 diffuseurs fines bulles à membrane micro-perforée placé au fond du réacteur et alimenté par un compresseur EL-S-120 - 134W | entrée d’air par la canalisation de chute prolongée jusqu’au toit et munie d'un extracteur + canalisation piquée sur la fosse (piquage en entrée) et amenée au faîte du toit + cheminées de ventilation du filtre vertical | Non | Oui | Non renseigné | environ 66 € TTC / an | 43 dB | Fosse < à 50 % | Tous les 35 mois | autorisé | hors nappe | Livret de l’utilisateur d’une installation Végépure ProMS - Gamme 4 à 20EH, 53 pages, janvier 2013 | Complexe, fréquente et coûteuse. Contrat de maintenance recommandé. | 14130.4348 | Contrat d'entretien obligatoire : 100 à 400€ TTC / an | de 21 028 € à 21 221 € | cuve : 10 ans équipements électromécaniques : 1 an autre matériel : 2 ans |  | non | sans objet
350 | IFB environnement | Végépur compact ProMS 15EH |  | 2012-024-ext11 | texte n°104 du 13/04/2013 | 15 | Microstations à cultures libres et filtre planté | FTE Sotralentz (8m3) réacteur biologoque (3,5m3) chasse à auget (350L) ou station de relevage filtre planté de roseaux étanche à écoulement vertical (16m2) filtre planté de roseaux étanche à écoulement horizontal (16,8m2) | Fosse en PEHD | FTE : 4,2 x 1,85 x 1,55 Réacteur : 2,75 x 1,19 x 1,40 Filtre vertical : 4 x 4 × 1,15 Filtre horizontal : 5,8 x 2,9 x 0,7 | Filtre vertical : 16 m² Filtre horizontal : 17 m² | Fosse : -3,5 / Aérateur : -3,5 / Chasse : -36 ou pompe / FV : -85 / FH : -15 /puis ajouter pente tuyaux Total entrée fosse sortie filtre (chasse) : -143cm Total entrée fosse entrée pompe : -7cm + entréeFV/sortieFH -100 | - | gravitaire | sans objet | 3 diffuseurs fines bulles à membrane micro-perforée placé au fond du réacteur et alimenté par un compresseur EL-S-120 - 134W | entrée d’air par la canalisation de chute prolongée jusqu’au toit et munie d'un extracteur + canalisation piquée sur la fosse (piquage en entrée) et amenée au faîte du toit + cheminées de ventilation du filtre vertical | Non | Oui | Non renseigné | environ 71 € TTC / an | 43 dB | Fosse < à 50 % | Tous les 33 mois | autorisé | hors nappe | Livret de l’utilisateur d’une installation Végépure ProMS - Gamme 4 à 20EH, 53 pages, janvier 2013 | Complexe, fréquente et coûteuse. Contrat de maintenance recommandé. | 14548.495 | Contrat d'entretien obligatoire : 100 à 400€ TTC / an | de 21 622 € à 21 923 € | cuve : 10 ans équipements électromécaniques : 1 an autre matériel : 2 ans |  | non | sans objet
351 | IFB environnement | Végépur compact ProMS 16EH |  | 2012-024-ext12 | texte n°104 du 13/04/2013 | 16 | Microstations à cultures libres et filtre planté | FTE Sotralentz (8m3) réacteur biologoque (3,5m3) chasse à auget (350L) filtre planté de roseaux étanche à écoulement vertical (16m2) filtre planté de roseaux étanche à écoulement horizontal (16,8m2) | Fosse en PEHD | FTE : 4,2 x 1,85 x 1,55 Réacteur : 2,75 x 1,19 x 1,40 Filtre vertical : 4 x 4 × 1,15 Filtre horizontal : 5,8 x 2,9 x 0,7 | Filtre vertical : 16 m² Filtre horizontal : 17 m² | Fosse : -3,5 / Aérateur : -3,5 / Chasse : -36 ou pompe / FV : -85 / FH : -15 /puis ajouter pente tuyaux Total entrée fosse sortie filtre (chasse) : -143cm Total entrée fosse entrée pompe : -7cm + entréeFV/sortieFH -100 | - | gravitaire | sans objet | 3 diffuseurs fines bulles à membrane micro-perforée placé au fond du réacteur et alimenté par un compresseur EL-S-120 - 134W | entrée d’air par la canalisation de chute prolongée jusqu’au toit et munie d'un extracteur + canalisation piquée sur la fosse (piquage en entrée) et amenée au faîte du toit + cheminées de ventilation du filtre vertical | Non | Oui | Non renseigné | environ 76 € TTC / an | 43 dB | Fosse < à 50 % | Tous les 31 mois | autorisé | hors nappe | Livret de l’utilisateur d’une installation Végépure ProMS - Gamme 4 à 20EH, 53 pages, janvier 2013 | Complexe, fréquente et coûteuse. Contrat de maintenance recommandé. | 14548.495 | Contrat d'entretien obligatoire : 100 à 400€ TTC / an | de 21 852 € à 22 157 € | cuve : 10 ans équipements électromécaniques : 1 an autre matériel : 2 ans |  | non | sans objet
352 | IFB environnement | Végépur compact ProMS 17EH |  | 2012-024-ext13 | texte n°104 du 13/04/2013 | 17 | Microstations à cultures libres et filtre planté | FTE Sotralentz (8m3) réacteur biologoque (4m3) chasse à auget (350L) filtre planté de roseaux étanche à écoulement vertical (18,5m2) filtre planté de roseaux étanche à écoulement horizontal (18m2) | Fosse en PEHD | FTE : 4,2 x 1,85 x 1,55 Réacteur : 2,05 x 1,85 x 1,55 Filtre vertical : 4,3 x 4,3 × 1,15 Filtre horizontal : 6 x 3 x 0,7 | Filtre vertical : 19 m² Filtre horizontal : 18 m² | Fosse : -3,5 / Aérateur : -3,5 / Chasse : -36 ou pompe / FV : -85 / FH : -15 /puis ajouter pente tuyaux Total entrée fosse sortie filtre (chasse) : -143cm Total entrée fosse entrée pompe : -7cm + entréFV/sortieFH -100 | - | gravitaire | sans objet | 3 diffuseurs fines bulles à membrane micro-perforée placé au fond du réacteur et alimenté par un compresseur EL-S-150 - 162W | entrée d’air par la canalisation de chute prolongée jusqu’au toit et munie d'un extracteur + canalisation piquée sur la fosse (piquage en entrée) et amenée au faîte du toit + cheminées de ventilation du filtre vertical | Non | Oui | Non renseigné | environ 80 € TTC / an | 44 dB | Fosse < à 50 % | Tous les 29 mois | autorisé | hors nappe | Livret de l’utilisateur d’une installation Végépure ProMS - Gamme 4 à 20EH, 53 pages, janvier 2013 | Complexe, fréquente et coûteuse. Contrat de maintenance recommandé. | 15468.2274 | Contrat d'entretien obligatoire : 100 à 400€ TTC / an | de 23 871 € à 24 206 € | cuve : 10 ans équipements électromécaniques : 1 an autre matériel : 2 ans |  | non | sans objet
353 | IFB environnement | Végépur compact ProMS 18EH |  | 2012-024-ext14 | texte n°104 du 13/04/2013 | 18 | Microstations à cultures libres et filtre planté | FTE Sotralentz (8m3) réacteur biologoque (4m3) chasse à auget (350L) ou station de relevage filtre planté de roseaux étanche à écoulement vertical (18,5m2) filtre planté de roseaux étanche à écoulement horizontal (18m2) | Fosse en PEHD | FTE : 4,2 x 1,85 x 1,55 Réacteur : 2,05 x 1,85 x 1,55 Filtre vertical : 4,3 x 4,3 × 1,15 Filtre horizontal : 6 x 3 x 0,7 | Filtre vertical : 19 m² Filtre horizontal : 18 m² | Fosse : -3,5 / Aérateur : -3,5 / Chasse : -36 ou pompe / FV : -85 / FH : -15 /puis ajouter pente tuyaux Total entrée fosse sortie filtre (chasse) : -143cm Total entrée fosse entrée pompe : -7cm + entréeFV/sortieFH -100 | - | gravitaire | sans objet | 3 diffuseurs fines bulles à membrane micro-perforée placé au fond du réacteur et alimenté par un compresseur EL-S-150 - 162W | entrée d’air par la canalisation de chute prolongée jusqu’au toit et munie d'un extracteur + canalisation piquée sur la fosse (piquage en entrée) et amenée au faîte du toit + cheminées de ventilation du filtre vertical | Non | Oui | Non renseigné | environ 85 € TTC / an | 44 dB | Fosse < à 50 % | Tous les 28 mois | autorisé | hors nappe | Livret de l’utilisateur d’une installation Végépure ProMS - Gamme 4 à 20EH, 53 pages, janvier 2013 | Complexe, fréquente et coûteuse. Contrat de maintenance recommandé. | 15468.2274 | Contrat d'entretien obligatoire : 100 à 400€ TTC / an | de 24 043 € à 24 377 € | cuve : 10 ans équipements électromécaniques : 1 an autre matériel : 2 ans |  | non | sans objet
354 | IFB environnement | Végépur compact ProMS 19EH |  | 2012-024-ext15 | texte n°104 du 13/04/2013 | 19 | Microstations à cultures libres et filtre planté | FTE Sotralentz (8m3) réacteur biologoque (4m3) chasse à auget (350L) ou station de relevage filtre planté de roseaux étanche à écoulement vertical (20,3m2) filtre planté de roseaux étanche à écoulement horizontal (20,5m2) | Fosse en PEHD | FTE : 4,2 x 1,85 x 1,55 Réacteur : 2,05 x 1,85 x 1,55 Filtre vertical : 4,5 x 4,5 × 1,15 Filtre horizontal : 6,4 x 3,2 x 0,7 | Filtre vertical : 21 m² Filtre horizontal : 21 m² | Fosse : -3,5 / Aérateur : -3,5 / Chasse : -36 ou pompe / FV : -85 / FH : -15 /puis ajouter pente tuyaux Total entrée fosse sortie filtre (chasse) : -143cm Total entrée fosse entrée pompe : -7cm + entréeFV/sortieFH -100 | - | gravitaire | sans objet | 3 diffuseurs fines bulles à membrane micro-perforée placé au fond du réacteur et alimenté par un compresseur EL-S-150 - 162W | entrée d’air par la canalisation de chute prolongée jusqu’au toit et munie d'un extracteur + canalisation piquée sur la fosse (piquage en entrée) et amenée au faîte du toit + cheminées de ventilation du filtre vertical | Non | Oui | Non renseigné | environ 90 € TTC / an | 44 dB | Fosse < à 50 % | Tous les 26 mois | autorisé | hors nappe | Livret de l’utilisateur d’une installation Végépure ProMS - Gamme 4 à 20EH, 53 pages, janvier 2013 | Complexe, fréquente et coûteuse. Contrat de maintenance recommandé. | 15802.6756 | Contrat d'entretien obligatoire : 100 à 400€ TTC / an | de 24 670 € à 25 013 € | cuve : 10 ans équipements électromécaniques : 1 an autre matériel : 2 ans |  | non | sans objet
355 | IFB environnement | Végépur compact ProMS 20EH |  | 2012-024-ext16 | texte n°104 du 13/04/2013 | 20 | Microstations à cultures libres et filtre planté | FTE Sotralentz (8m3) réacteur biologoque (4m3) chasse à auget (350L) ou station de relevage filtre planté de roseaux étanche à écoulement vertical (20,3m2) filtre planté de roseaux étanche à écoulement horizontal (20,5m2) | Fosse en PEHD | FTE : 4,2 x 1,85 x 1,55 Réacteur : 2,05 x 1,85 x 1,55 Filtre vertical : 4,5 x 4,5 × 1,15 Filtre horizontal : 6,4 x 3,2 x 0,7 | Filtre vertical : 21 m² Filtre horizontal : 21 m² | Fosse : -3,5 / Aérateur : -3,5 / Chasse : -36 ou pompe / FV : -85 / FH : -15 /puis ajouter pente tuyaux Total entrée fosse sortie filtre (chasse) : -143cm Total entrée fosse entrée pompe : -7cm + entréeFV/sortieFH -100 | - | gravitaire | sans objet | 3 diffuseurs fines bulles à membrane micro-perforée placé au fond du réacteur et alimenté par un compresseur EL-S-150 - 162W | entrée d’air par la canalisation de chute prolongée jusqu’au toit et munie d'un extracteur + canalisation piquée sur la fosse (piquage en entrée) et amenée au faîte du toit + cheminées de ventilation du filtre vertical | Non | Oui | Non renseigné | environ 95 € TTC / an | 44 dB | Fosse < à 50 % | Tous les 25 mois | autorisé | hors nappe | Livret de l’utilisateur d’une installation Végépure ProMS - Gamme 4 à 20EH, 53 pages, janvier 2013 | Complexe, fréquente et coûteuse. Contrat de maintenance recommandé. | 15802.6756 | Contrat d'entretien obligatoire : 100 à 400€ TTC / an | de 24 866 € à 25 213 € | cuve : 10 ans équipements électromécaniques : 1 an autre matériel : 2 ans |  | non | sans objet
356 | ELOY WATER | OXYFIX G-90 MB 4 EH |  | 2010-016-ext01 | texte n°70 du 11/06/2013 annulé et remplacé par le texte n°82 du 09/01/2014 | 4 | Microstation à cultures fixées | Monocuve à 3 compartiments : décanteur primaire (2 270 L) réacteur biologique (980 L) rempli d'oxybee clarificateur (990 L) | Polyester renforcé de fibre de verre (PRV) | 2,29 x 1,7 x 1,93 | 4 m² | -2 | 240 kg | Gravitaire | du clarificateur au décanteur par une pompe à injection d'air | 2 diffuseurs d'air à disques membranaires micro-perforées placés sur une rampe amovible dans la partie inférieure du réacteur et alimentés en continu par un surpresseur | canalisation en PVC, de diamètre 100 mm, partant du décanteur primaire et remontant à 40 cm au dessus du faitage, munie d'un extracteur | alarme visuelle | Oui | 1,06 KWh/j | environ 44 € TTC / an | 43 dB | Décanteur < à 30 % | Tous les 8 mois | interdit | avec ou sans nappe | Manuel d'utilisation à l'usage du propriétaire d'une Oxyfix G90 MB 4 EH, Oxyfix G90 MB 5 EH,Oxyfix G90 MB 6 EH, 43p, janvier 2013 | Complexe, très fréquente et très coûteuse. Contrat de maintenance recommandé | 5852.0067 | Contrat d'entretien : 130 € TTC / an | 16035.9532 | cuve : 10 ans composants électromécaniques : 2 ans | 60 cm | non | sans objet
357 | ELOY WATER | OXYFIX G-90 MB 5 EH |  | 2010-016-ext02 | texte n°70 du 11/06/2013 annulé et remplacé par le texte n°82 du 09/01/2014 | 5 | Microstation à cultures fixées | Monocuve à 3 compartiments : décanteur primaire (2 840 L) réacteur biologique (1 060 L) rempli d'oxybee clarificateur (1 260 L) | Polyester renforcé de fibre de verre (PRV) | 2,29 x 1,7 x 2,33 | 4 m² | -2 | 260 kg | Gravitaire | du clarificateur au décanteur par une pompe à injection d'air | 2 diffuseurs d'air à disques membranaires micro-perforées placés sur une rampe amovible dans la partie inférieure du réacteur et alimentés en continu par un surpresseur | canalisation en PVC, de diamètre 100 mm, partant du décanteur primaire et remontant à 40 cm au dessus du faitage, munie d'un extracteur | alarme visuelle | Oui | 0,91 KWh/j | environ 37 € TTC / an | 43 dB | Décanteur < à 30 % | Tous les 8 mois | interdit | avec ou sans nappe | Manuel d'utilisation à l'usage du propriétaire d'une Oxyfix G90 MB 4 EH, Oxyfix G90 MB 5 EH,Oxyfix G90 MB 6 EH, 43p, janvier 2013 | Complexe, très fréquente et très coûteuse. Contrat de maintenance recommandé | 6314.3813 | Contrat d'entretien : 130 € TTC / an | 16341.1371 | cuve : 10 ans composants électromécaniques : 2 ans | 60 cm | non | sans objet
358 | ELOY WATER | OXYFIX G-90 MB 6 EH |  | 2010-016-ext03 | texte n°70 du 11/06/2013 annulé et remplacé par le texte n°82 du 09/01/2014 | 6 | Microstation à cultures fixées | Monocuve à 3 compartiments : décanteur primaire (2 840 L) réacteur biologique (1 060 L) rempli d'oxybee clarificateur (1 260 L) | Polyester renforcé de fibre de verre (PRV) | 2,29 x 1,7 x 2,33 | 4 m² | -2 | 350 kg | Gravitaire | du clarificateur au décanteur par une pompe à injection d'air | 2 diffuseurs d'air à disques membranaires micro-perforées placés sur une rampe amovible dans la partie inférieure du réacteur et alimentés en continu par un surpresseur | canalisation en PVC, de diamètre 100 mm, partant du décanteur primaire et remontant à 40 cm au dessus du faitage, munie d'un extracteur | alarme visuelle | Oui | 2,57 kWh/j | environ 106 € TTC/an | 42 dB | Décanteur < à 30 % | Tous les 7 mois | interdit | avec ou sans nappe | Manuel d'utilisation à l'usage du propriétaire d'une Oxyfix G90 MB 4 EH, Oxyfix G90 MB 5 EH,Oxyfix G90 MB 6 EH, 43p, janvier 2013 | Complexe, très fréquente et très coûteuse. Contrat de maintenance recommandé | 6990.8027 | Contrat d'entretien : 130 € TTC / an | 18773.4114 | cuve : 10 ans composants électromécaniques : 2 ans | 60 cm | non | sans objet
359 | ELOY WATER | OXYFIX G-90 MB 11 EH |  | 2010-016-ext04 | texte n°70 du 11/06/2013 annulé et remplacé par le texte n°82 du 09/01/2014 | 11 | Microstation à cultures fixées | 2 cuve, 3 compartiments : décanteur primaire (5 200 L) réacteur biologique (2 940 L) rempli d'oxybee clarificateur (2 270 L) | Polyester renforcé de fibre de verre (PRV) | 2 cuves : 2,29 x 1,7 x 2,33 | 8 m² | -2 | 220 + 370 kg | Gravitaire | du clarificateur au décanteur par une pompe à injection d'air | 4 diffuseurs d'air à disques membranaires micro-perforées placés sur une rampe amovible dans la partie inférieure du réacteur et alimentés en continu par un surpresseur | canalisation en PVC, de diamètre 100 mm, partant du décanteur primaire et remontant à 40 cm au dessus du faitage, munie d'un extracteur | alarme visuelle | Oui | 3,58 KWh/j | environ 147 € TTC / an | 58 dB | Décanteur < à 30 % | Tous les 6,5 mois | interdit | avec ou sans nappe | Manuel d’utilisation à l’usage du propriétaire d’une Oxyfix G-90 MB 9 EH, Oxyfix G-90 MB 11 EH : guide de mise en oeuvre et guide d’exploitation, 40 pages, octobre 2013 | Complexe, très fréquente et très coûteuse. Contrat de maintenance recommandé | 9456.5217 | Contrat d'entretien : 130 € TTC / an | 23173.0769 | cuve : 10 ans composants électromécaniques : 2 ans | 60 cm | non | sans objet
360 | NEVE Environnement | TOPAZE FILTRE A SABLE T7000 |  | 2010-003 bis-ext01 | texte n°110 du 08/08/2013 annulé et remplacé par texte n°80 du 28/11/2013 | 7 | Microstation à cultures libres | Monocuve à 5 compartiments : - bassin d'accumulation (0,79 m³) - bassin d'aération (1,11 m³) - clarificateur (0,21 m³) - zone de stockage des boues (0,29 m³) - filtre à sable (Vol = 0,14 m³ - Surf. = 0,08 m²) - 1 compartiment technique | Polypropylène | 1,60 x 1,14 x 2,32 | 2 m² | -50 | 400 kg + 100 kg de sable | du bassin d'accumulation vers le bassin d'aération par pompe à injection d'air (airlift), du bassin d'aération vers le clarificateur par une 2ème pompe airlift, du clarificateur au filtre à sable par surverse, relevage des EU traitées par une 3ème pompe airlift | du clarificateur au bassin d'aération par gravité, du bassin d'aération vers le stockage des boues par une 4ème pompe airlift, vidange des boues par une 5ème pompe airlift, renvoi des MES du filtre à sable au bassin d'accumulation par une 6ème pompe airlift | 2 diffuseurs fines bulles dans le bassin d'accumulation et d'aération, alimentés par un surpresseur | entrée d'air + ventilation secondaire du bassin d'accumulation au faîte du toit avec extracteur + cheminée d'aspiration à la surface de la cuve pour le surpresseur | alarme sonore et visuelle poire de niveau | Oui | 1,92 kWh/jour | environ 79 € TTC / an | 36 dB | Décanteur et zone stockage des boues < à 30 % | Tous les 3 mois | interdit | avec ou sans nappe | Notice d'installation Topaze T5 Filtre à sable, Topaze T7000 Filtre à sable, Topaze T8000 Filtre à sable, juin 2013, 27p ; Notice d'entretien Topaze T5 Filtre à sable, Topaze T7000 Filtre à sable, Topaze T8000 Filtre à sable juin 2013, 31p ; Stations TOPAZE - Livret d'entretien T5 Filtre à sable, Topaze T7000 Filtre à sable, Topaze T8000 Filtre à sable, juin 2013, 34p | Complexe, très fréquente et très coûteuse. Contrat de maintenance recommandé | 6128.7625 | Contrat d'entretien : 230 € TTC / an 1 visite / an | sans contrat : 16 538 € avec contrat : 16 881 € | cuve : 10 ans composants électromécaniques : 2 ans | 0 cm | non | sans objet
361 | NEVE Environnement | TOPAZE FILTRE A SABLE T8000 |  | 2010-003 bis-ext02 | texte n°110 du 08/08/2013 annulé et remplacé par texte n°80 du 28/11/2013 | 8 | Microstation à cultures libres | Monocuve à 5 compartiments : - bassin d'accumulation (1,02 m³) - bassin d'aération (1,50 m³) - clarificateur (0,26 m³) - zone de stockage des boues (0,44 m³) - filtre à sable (Vol = 0,18 m³- Surf. = 0,10 m²) - 1 compartiment technique | Polypropylène | 2,10 x 1,14 x 2,32 | 2,5 m² | -50 | 500 kg + 125 kg de sable | du bassin d'accumulation vers le bassin d'aération par pompe à injection d'air (airlift), du bassin d'aération vers le clarificateur par une 2ème pompe airlift, du clarificateur au filtre à sable par surverse, relevage des EU traitées par une 3ème pompe airlift | du clarificateur au bassin d'aération par gravité, du bassin d'aération vers le stockage des boues par une 4ème pompe airlift, vidange des boues par une 5ème pompe airlift, renvoi des MES du filtre à sable au bassin d'accumulation par une 6ème pompe airlift | 2 diffuseurs fines bulles dans le bassin d'accumulation et d'aération, alimentés par un surpresseur | entrée d'air + ventilation secondaire du bassin d'accumulation au faîte du toit avec extracteur + cheminée d'aspiration à la surface de la cuve pour le surpresseur | alarme sonore et visuelle poire de niveau | Oui | 2,4 kWh/jour | environ 99 € TTC /an | 38 dB | Décanteur et zone stockage des boues < à 30 % | Tous les 3 mois | interdit | avec ou sans nappe | Notice d'installation Topaze T5 Filtre à sable, Topaze T7000 Filtre à sable, Topaze T8000 Filtre à sable, juin 2013, 27p ; Notice d'entretien Topaze T5 Filtre à sable, Topaze T7000 Filtre à sable, Topaze T8000 Filtre à sable juin 2013, 31p ; Stations TOPAZE - Livret d'entretien T5 Filtre à sable, Topaze T7000 Filtre à sable, Topaze T8000 Filtre à sable, juin 2013, 34p | Complexe, très fréquente et très coûteuse. Contrat de maintenance recommandé | 7709.0301 | Contrat d'entretien : 230 € TTC / an 1 visite / an | sans contrat : 16 430 € avec contrat : 19 281 € | cuve : 10 ans composants électromécaniques : 2 ans | 0 cm | non | sans objet
362 | NEVE Environnement | TOPAZE ANNEAU PP T5 |  | 2013-004 | texte n°110 du 08/08/2013 annulé et remplacé par texte n°80 du 28/11/2013 | 5 | Microstation à cultures libres | Monocuve circulaire à 4 compartiments : - bassin d'accumulation (0,59m3) ; - réacteur biologique à culture libre (0,86m3); - clarificateur conique dans le réacteur (0,16m3); - zone de stockage des boues (0,32m3) - 1 compartiment technique | Polypropylène | Cuve cylindrique hauteur: 2,30 m diamètre: 1,32 | 1,4 m² | -40 | 300 kg | du bassin d'accumulation au réacteur par pompe à injection d'air (airlift), du réacteur au clarificateur par une 2ème pompe airlift | du clarificateur au réacteur par gravité, du réacteur au stockage des boues par une 3ème pompe airlift | 2 diffuseurs tubulaires à fines bulles dans le décanteur et le réacteur, alimentés par un surpresseur | entrée d'air + ventilation secondaire du bassin d'accumulation au faîte du toit avec extracteur + cheminée d'aspiration à la surface de la cuve pour le surpresseur | alarme sonore et visuelle | Oui | 1,44 kWh/jour | environ 59 € TTC / an | 35 dB | Décanteur et zone stockage des boues < à 30 % | Tous les 3 mois | interdit | avec ou sans nappe | Notice d'installation Topaze T5 ANNEAU, Topaze T8 ANNEAU, Topaze T12 ANNEAU, Topaze T16 ANNEAU, juin 2013, 31p ; Notice d'entretien Topaze T5 ANNEAU, Topaze T8 ANNEAU, Topaze T12 ANNEAU, Topaze T16 ANNEAU, juin 2013, 29p ; Station TOPAZE - Livret d'entretien T5, T8, T12 et T16 ANNEAU, juin 2013, 34p. | Complexe, très fréquente et très coûteuse. Contrat de maintenance recommandé | 5334.4482 | Contrat d'entretien : 230 € TTC / an | sans contrat : 12 843 € avec contrat : 15 686 € | cuve : 10 ans composants électromécaniques : 2 ans | 0 cm | non | sans objet
363 | NEVE Environnement | TOPAZE ANNEAU T5 |  | 2013-004-ext01 | texte n°110 du 08/08/2013, annulé et remplacé par texte n°80 du 28/11/13 | 5 | Microstation à cultures libres | Monocuve circulaire à 4 compartiments : - bassin d'accumulation (0,59m3) - réacteur biologique à culture libre (0,86m3) - clarificateur conique dans le réacteur (0,16m3) - zone de stockage des boues (0,32m3) - 1 compartiment technique | Polypropylène armé | Cuve cylindrique hauteur: 2,37 m diamètre: 1,33 m | 1,4 m² | -40 | 300 kg | du bassin d'accumulation au réacteur par pompe à injection d'air (airlift), du réacteur au clarificateur par une 2ème pompe airlift | du clarificateur au réacteur par gravité, du réacteur au stockage des boues par une 3ème pompe airlift | 2 diffuseurs tubulaires à fines bulles dans le décanteur et le réacteur, alimentés par un surpresseur | entrée d'air + ventilation secondaire du bassin d'accumulation au faîte du toit avec extracteur + cheminée d'aspiration à la surface de la cuve pour le surpresseur | alarme sonore et visuelle | Oui | 1,44 kWh/jour | environ 59 € TTC / an | 35 dB | Décanteur et zone stockage des boues < à 30 % | Tous les 3 mois | interdit | avec ou sans nappe | Notice d'installation Topaze T5 ANNEAU, Topaze T8 ANNEAU, Topaze T12 ANNEAU, Topaze T16 ANNEAU, juin 2013, 31p ; Notice d'entretien Topaze T5 ANNEAU, Topaze T8 ANNEAU, Topaze T12 ANNEAU, Topaze T16 ANNEAU, juin 2013, 29p ; Station TOPAZE - Livret d'entretien T5, T8, T12 et T16 ANNEAU, juin 2013, 34p. | Complexe, très fréquente et très coûteuse. Contrat de maintenance recommandé | 5334.4482 | Contrat d'entretien : 230 € TTC / an | sans contrat : 12 843 € avec contrat : 15 686 € | cuve : 10 ans composants électromécaniques : 2 ans | 0 cm | non | sans objet
364 | NEVE Environnement | TOPAZE ANNEAU T8 |  | 2013-004-ext02 | texte n°110 du 08/08/2013, annulé et remplacé par texte n°80 du 28/11/13 | 8 | Microstation à cultures libres | Monocuve circulaire à 4 compartiments : - bassin d'accumulation (0,93m3) - réacteur biologique à culture libre (1,37m3) - clarificateur conique dans le réacteur (0,24m3) - zone de stockage des boues (0,56m3) - 1 compartiment technique | Polypropylène armé | Cuve cylindrique hauteur: 2,37 m diamètre: 1,63 m | 2,1 m² | -50 | 400 kg | du bassin d'accumulation au réacteur par pompe à injection d'air (airlift), du réacteur au clarificateur par une 2ème pompe airlift | du clarificateur au réacteur par gravité, du réacteur au stockage des boues par une 3ème pompe airlift | 2 diffuseurs tubulaires à fines bulles dans le décanteur et le réacteur, alimentés par un surpresseur | entrée d'air + ventilation secondaire du bassin d'accumulation au faîte du toit avec extracteur + cheminée d'aspiration à la surface de la cuve pour le surpresseur | alarme sonore et visuelle | Oui | 1,92 kWh/jour | environ 79 € TTC / an | 36 dB | Décanteur et zone stockage des boues < à 30 % | Tous les 3 mois | interdit | avec ou sans nappe | Notice d'installation Topaze T5 ANNEAU, Topaze T8 ANNEAU, Topaze T12 ANNEAU, Topaze T16 ANNEAU, juin 2013, 31p ; Notice d'entretien Topaze T5 ANNEAU, Topaze T8 ANNEAU, Topaze T12 ANNEAU, Topaze T16 ANNEAU, juin 2013, 29p ; Station TOPAZE - Livret d'entretien T5, T8, T12 et T16 ANNEAU, juin 2013, 34p. | Complexe, très fréquente et très coûteuse. Contrat de maintenance recommandé | 6049.3311 | Contrat d'entretien : 230 € TTC / an | sans contrat : 14 097 € avec contrat : 16 948 € | cuve : 10 ans composants électromécaniques : 2 ans | 0 cm | non | sans objet
365 | NEVE Environnement | TOPAZE ANNEAU T12 |  | 2013-004-ext03 | texte n°110 du 08/08/2013 annulé et remplacé par texte n°80 du 28/11/2013 | 12 | Microstation à cultures libres | Monocuve circulaire à 4 compartiments : - bassin d'accumulation (1,58m3) - réacteur biologique à culture libre (2,17m3) - clarificateur conique dans le réacteur (0,42m3) - zone de stockage des boues (0,82m3) - 1 compartiment technique | Polypropylène armé | Cuve cylindrique hauteur: 2,37 m diamètre: 2,03 m | 3,3 m² | -50 | 600 kg | du bassin d'accumulation au réacteur par pompe à injection d'air (airlift), du réacteur au clarificateur par une 2ème pompe airlift | du clarificateur au réacteur par gravité, du réacteur au stockage des boues par une 3ème pompe airlift | 2 diffuseurs tubulaires à fines bulles dans le décanteur et le réacteur, alimentés par un surpresseur | entrée d'air + ventilation secondaire du bassin d'accumulation au faîte du toit avec extracteur + cheminée d'aspiration à la surface de la cuve pour le surpresseur | alarme sonore et visuelle | Oui | 2,88 kWh/jour | environ 118 € TTC / an | 40 dB | Décanteur et zone stockage des boues < à 30 % | Tous les 3 mois | interdit | avec ou sans nappe | Notice d'installation Topaze T5 ANNEAU, Topaze T8 ANNEAU, Topaze T12 ANNEAU, Topaze T16 ANNEAU, juin 2013, 31p ; Notice d'entretien Topaze T5 ANNEAU, Topaze T8 ANNEAU, Topaze T12 ANNEAU, Topaze T16 ANNEAU, juin 2013, 29p ; Station TOPAZE - Livret d'entretien T5, T8, T12 et T16 ANNEAU, juin 2013, 34p. | Complexe, très fréquente et très coûteuse. Contrat de maintenance recommandé | 7755.0167 | Contrat d'entretien : 270 € TTC / an | sans contrat : 16 806 € avec contrat : 20 184 € | cuve : 10 ans composants électromécaniques : 2 ans | 0 cm | non | sans objet
366 | NEVE Environnement | TOPAZE ANNEAU T16 |  | 2013-004-ext04 | texte n°110 du 08/08/2013 annulé et remplacé par texte n°80 du 28/11/2013 | 16 | Microstation à cultures libres | Monocuve circulaire à 4 compartiments : - bassin d'accumulation (1,97m3) - réacteur biologique à culture libre (2,68m3) - clarificateur conique dans le réacteur (0,49m3) - zone de stockage des boues (0,96m3) - 1 compartiment technique | Polypropylène armé | Cuve cylindrique hauteur: 2,37 m diamètre: 2,23 m | 3,9 m² | -50 | 650 kg | du bassin d'accumulation au réacteur par pompe à injection d'air (airlift), du réacteur au clarificateur par une 2ème pompe airlift | du clarificateur au réacteur par gravité, du réacteur au stockage des boues par une 3ème pompe airlift | 2 diffuseurs tubulaires à fines bulles dans le décanteur et le réacteur, alimentés par un surpresseur | entrée d'air + ventilation secondaire du bassin d'accumulation au faîte du toit avec extracteur + cheminée d'aspiration à la surface de la cuve pour le surpresseur | alarme sonore et visuelle | Oui | 3,6 kWh/jour | environ 148 € TTC / an | 47 dB | Décanteur et zone stockage des boues < à 30 % | Tous les 3 mois | interdit | avec ou sans nappe | Notice d'installation Topaze T5 ANNEAU, Topaze T8 ANNEAU, Topaze T12 ANNEAU, Topaze T16 ANNEAU, juin 2013, 31p ; Notice d'entretien Topaze T5 ANNEAU, Topaze T8 ANNEAU, Topaze T12 ANNEAU, Topaze T16 ANNEAU, juin 2013, 29p ; Station TOPAZE - Livret d'entretien T5, T8, T12 et T16 ANNEAU, juin 2013, 34p. | Complexe, très fréquente et très coûteuse. Contrat de maintenance recommandé | 8992.4749 | Contrat d'entretien : 270 € TTC / an | sans contrat : 18 783 € avec contrat : 22 157 € | cuve : 10 ans composants électromécaniques : 2 ans | 0 cm | non | sans objet
367 | BLUEVITA | BLUEVITA TORNADO 4EH |  | 2012-004-mod02 / 2012-004-mod03 / 2012-004-mod03 | Texte n°87 du 20/05/2014 annulé et remplacé par le le texte n°47 du 30/05/2017 et annulé et remplacé par le texte N°75 du 03 mars 2020 | 4 | Microstation à cultures fixées | Monocuve à 3 compartiments : décanteur primaire (2,2 m³) réacteur biologique (1,1 m³) clarificateur (0,6 m³) | Polyéthylène | cuve cylindrique diamètre : 2,2 m hauteur : 2,27 m | 3,8 m² | -10 | 350 kg | gravitaire | du clarificateur au décanteur et au réacteur par pompes à injection d'air | 2 diffuseurs à disques membranaires placés au fond du réacteur et alimentés par un surpresseur | entrée d'air prolongée jusqu'à l'air libre + canalisation d'extraction, amenée au faîte du toit et munie d'un extracteur | alarme visuelle et sonore | Oui | 1,2 kWh/jour | environ 49 € TTC / an | 45 dB | Décanteur < à 30 % | Tous les 10 mois | interdit | avec ou sans nappe | Manuel d'utilisation et d'entretien - Microstation d'épuration à lit fluidisé BLUEVITA TORNADO 4 EH, 6 EH, 9 EH et 13 EH, 27/01/2020, 34 pages | Complexe, très fréquente et très coûteuse. Contrat de maintenance recommandé | 6295 | Contrat d'entretien : 120 € TTC / an | 13732 | cuve : 30 ans composants électromécaniques : 2 ans | 100 cm | non | sans objet
368 | AMMERMANN | AQUATOP 4 EH |  | 2013-010 | texte n°78 du 30/08/2013 | 4 | Microstation à cultures fixées | Monocuve à 3 compartiments : décanteur primaire (2 100 L) réacteur biologique (930 L) clarificateur (650 L) | Béton | cuve cylindrique diamètre : 2,20 m hauteur : 2,30 m | 4 m² | -10 |  | Gravitaire | du clarificateur au décanteur par une pompe à injection d'air | 2 diffuseurs d'air à disques membranaires micro-perforées placés au fond du réacteur et alimentés en continu par un surpresseur | entrée d’air par la canalisation de chute des eaux usées prolongée jusqu’au dessus du toit + extraction des gaz de diam 100 amenée au faîte du toit et munie d'un extracteur | alarme sonore et visuelle | Oui | 0,6 KWh/j | environ 25 € TTC / an | 35 ou 40 dB suivant le type de surpresseur | Décanteur < à 30 % | Tous les 3 mois | interdit | avec ou sans nappe | Mode d’emploi pour la microstation d’épuration à lit fixe Ammermann AQUATOP 4 EH, 18 juillet 2013, 36 pages ; Livret d’entretien, janvier 2012, 7 pages | Complexe, très fréquente et très coûteuse. Contrat de maintenance recommandé | 5125.4181 | Contrat d'entretien : 150 € TTC / an | 14401.3378 | cuve : 10 ans composants électromécaniques : 1 an |  | non | sans objet
369 | ROTOPLAST | NAROSTATION 4EH |  | 2013-009 | texte n°68 du 17/09/2013 | 4 | Microstation à cultures libres SBR | Monocuve à 2 compartiments : décanteur primaire (1 620 L) réacteur (1 540 L) | Polyéthylène | cuve cylindrique diamètre : 1,63 m hauteur : 2,04 m | 5 m² | -10 | 195 kg | du décanteur vers le réacteur par une pompe à injection d'air du réacteur à la sortie par une pompe à injection d'air | du réacteur au décanteur par une pompe à injection d'air | 2 diffuseurs d'air tubulaires placés au fond du réacteur et alimentés en continu par un surpresseur | entrée d’air par la canalisation de chute des eaux usées prolongée jusqu’au dessus du toit + extraction des gaz de diam 100 amenée au faîte du toit et munie d'un extracteur | alarme sonore et visuelle | Oui | 0,9 KWh/j | environ 37 € TTC / an | 45 dB | Décanteur < à 30 % | Tous les 5 mois | interdit | hors nappe | Microstation d’épuration – Narostation 4EH – Système SBR en polyéthylène – Guide d’utilisation, Juin 2013, 20 pages ; Narostation 4EH – Instructions de maintenance, Juin 2013, 7 pages | Complexe, très fréquente et très coûteuse. Contrat de maintenance recommandé | 6031.7726 | Contrat d'entretien : 130 € TTC / an | 13923.0769 | cuve : 25 ans |  | non | sans objet
370 | REMOSA France | NECOR 5 |  | 2013-008 | texte n°67 du 17/09/2013 annulé et remplacé par le texte n°96 du 07/05/2016 | 5 | Microstation à cultures fixées | Monocuve à 3 compartiments : décanteur primaire (2 m³) réacteur biologique rempli de modules flottants (1 m³) clarificateur (0,93 m³) | Polyester renforcé de fibre de verre (PRV) | 2,66 x 1,6 x 1,7 | 4,3 m² | -37 | 205 kg | gravitaire | du clarificateur au décanteur par une pompe à injection d'air | 1 diffuseur à disque membranaire placé au fond du réacteur et alimenté par un surpresseur | entrée d’air par la canalisation de chute des eaux usées prolongée jusqu’au dessus du toit + extraction des gaz de diam 100 amenée au faîte du toit et munie d'un extracteur | alarme visuelle | Oui | 0,88 à 1 kWh/jour | environ 36 à 41 € TTC / an | 35 à 36 dB | Décanteur < à 30 % | Tous les 10 mois | interdit | avec ou sans nappe | Dossier technique de la station d’épuration à boue activée à lit flottant NECOR 5, NECOR 10, NECOR 15 - Guide destiné à l'usager, 2 février 2016, 26pages | Complexe, très fréquente et très coûteuse. Contrat de maintenance recommandé | 6474.0803 | Contrat d'entretien : 150 € TTC / an | avec contrat : 12 901 € | cuve : 15 ans composants électromécaniques : 2 ans | 40 cm | non | sans objet
371 | AQUITAINE BIO-TESTE | STEPIZEN 6 EH Décanteur GRAF |  | 2013-011-01 | texte n°77 du 14/09/2013 | 6 | Microstation à cultures fixées et à cultures libres en alternance | Décanteur primaire cylindrique Graf en polypropylène (1 500L) Cuve de traitement cylindrique (1 500L) avec un réacteur à culture libre (375L), deux réacteurs à cultures fixées remplis de tubes bionet en PEHD (750L) et un clarificateur (375L) | Polypropylène | décanteur primaire : diamètre : 1,50 hauteur : 1,60 cuve de traitement cylindrique : diamètre : 1,50 hauteur : 1,60 | 4,8 m² | -5 | 50 + 90 kg | gravitaire | du réacteur à culture libre et du clarificateur vers le décanteur primaire par deux pompes à injection d'air | 3 aérateurs à membranes tubulaires micro-perforés alimentés, en continu, par un supresseur | entrée d'air + extraction des gaz piquée sur le décanteur primaire, amenée au faîte du toit et munie d'un extracteur | alarme sonore | Oui | 1,4 kWh/jour | environ 57 € TTC / an | 33 dB | Décanteur primaire < à 30% | Tous les 3 mois | interdit | avec ou sans nappe | Guide d’utilisation – Station d’épuration jusqu’à 6 Equivalents-Habitants, juillet 2013, 36 pages | Complexe, très fréquente et très coûteuse. Contrat de maintenance recommandé | 6403.8462 | Contrat d'entretien : 111 € TTC / an | 16449.8328 | cuve : 10 ans composants électromécaniques : 2 ans | 20 cm | non | sans objet
372 | AQUITAINE BIO-TESTE | STEPIZEN 9 EH Décanteur GRAF |  | 2013-011-02 | texte n°77 du 14/09/2013 | 9 | Microstation à cultures fixées et à cultures libres en alternance | Décanteur primaire cylindrique Graf en polypropylène (2 600L) Cuve de traitement cylindrique (1 500L) avec un réacteur à culture libre (375L), deux réacteurs à cultures fixées remplis de tubes bionet en PEHD (750L) et un clarificateur (375L) | Polypropylène | décanteur primaire : 2,15 x 1,60 x 2,01 cuve de traitement cylindrique : diamètre : 1,50 hauteur : 1,60 | 7,2 m² | -5 | - | gravitaire | du réacteur à culture libre et du clarificateur vers le décanteur primaire par deux pompes à injection d'air | 3 aérateurs à membranes tubulaires micro-perforés alimentés, en continu, par un supresseur | entrée d'air + extraction des gaz piquée sur le décanteur primaire, amenée au faîte du toit et munie d'un extracteur | alarme sonore | Oui | 1,9 kWh/jour | environ 78 € TTC / an | 33 dB | Décanteur primaire < à 30% | Tous les 3 mois | interdit | avec ou sans nappe | Guide d’utilisation – Station d’épuration jusqu’à 9 Equivalents-Habitants – FTE Graf 2700 L, juillet 2013, 37 pages | Complexe, très fréquente et très coûteuse. Contrat de maintenance recommandé | 7449.8328 | Contrat d'entretien : 140 € TTC / an | 18509.1973 | cuve : 10 ans composants électromécaniques : 2 ans | 20 cm | non | sans objet
373 | AQUITAINE BIO-TESTE | STEPIZEN 9 EH Décanteur SOTRALENTZ |  | 2013-011-02-mod01 | texte n°77 du 14/09/2013 | 9 | Microstation à cultures fixées et à cultures libres en alternance | Décanteur primaire rectangulaire Sotralentz en PEHD (3 000L) Cuve de traitement cylindrique (1 500L) avec un réacteur à culture libre (375L), deux réacteurs à cultures fixées remplis de tubes bionet en PEHD (750L) et un clarificateur (375L) | Polypropylène | décanteur primaire : 2,70 x 1,19 x 1,44 cuve de traitement cylindrique : diamètre : 1,50 hauteur : 1,60 | 7,2 m² | -5 | 115 + 90 kg | gravitaire | du réacteur à culture libre et du clarificateur vers le décanteur primaire par deux pompes à injection d'air | 3 aérateurs à membranes tubulaires micro-perforés alimentés, en continu, par un supresseur | entrée d'air + extraction des gaz piquée sur le décanteur primaire, amenée au faîte du toit et munie d'un extracteur | alarme sonore | Oui | 1,9 kWh/jour | environ 78 € TTC / an | 33 dB | Décanteur primaire < à 30% | Tous les 3 mois | interdit | avec ou sans nappe | Guide d’utilisation – Station d’épuration jusqu’à 9 Equivalents-Habitants – FTE Sotralentz 3000 L, juillet 2013, 37 pages | Complexe, très fréquente et très coûteuse. Contrat de maintenance recommandé | 7449.8328 | Contrat d'entretien : 140 € TTC / an | 18509.1973 | cuve : 10 ans composants électromécaniques : 2 ans | 20 cm | non | sans objet
374 | AQUITAINE BIO-TESTE | STEPIZEN 15 EH Décanteur GRAF |  | 2013-011-03 | texte n°77 du 14/09/2013 | 15 | Microstation à cultures fixées et à cultures libres en alternance | Décanteur primaire cylindrique Graf en polypropylène (3 525L) 2 cuves de traitement cylindriques (2 x 1 500L) avec un réacteur à culture libre (750L), deux réacteurs à cultures fixées remplis de tubes bionet en PEHD (2x750L) et un clarificateur (750L) | Polypropylène | décanteur primaire : 2,28 x 1,75 x 2,2 2 cuves de traitement cylindriques : diamètre : 2 x 1,50 hauteur : 1,60 | 10,4 m² | -10 | - | gravitaire | du réacteur à culture libre et du clarificateur vers le décanteur primaire par deux pompes à injection d'air | 6 aérateurs à membranes tubulaires micro-perforés alimentés, en continu, par un supresseur | entrée d'air + extraction des gaz piquée sur le décanteur primaire, amenée au faîte du toit et munie d'un extracteur | alarme sonore | Oui | 3,5 kWh/jour | environ 144 € TTC / an | 43 dB | Décanteur primaire < à 30% | Tous les 3 mois | interdit | avec ou sans nappe | Guide d’utilisation – Station d’épuration jusqu’à 15 Equivalents-Habitants – FTE GRAF 3750 L, juillet 2013, 36 pages | Complexe, très fréquente et très coûteuse. Contrat de maintenance recommandé | 9351.1706 | Contrat d'entretien : 206 € TTC / an | 2729.097 | cuve : 10 ans composants électromécaniques : 2 ans | 20 cm | non | sans objet
375 | AQUITAINE BIO-TESTE | STEPIZEN 15 EH Décanteur SOTRALENTZ |  | 2013-011-03-mod01 | texte n°77 du 14/09/2013 | 15 | Microstation à cultures fixées et à cultures libres en alternance | Décanteur primaire rectangulaire Sotralentz en PEHD (3 900L) 2 cuves de traitement cylindriques (2 x 1 500L) avec un réacteur à culture libre (750L), deux réacteurs à cultures fixées remplis de tubes bionet en PEHD (2x750L) et un clarificateur (750L) | Polypropylène | décanteur primaire : 2,05 x 1,85 x 1,55 2 cuves de traitement cylindriques : diamètre : 2 x 1,50 hauteur : 1,60 | 10,6 m² | -10 | 135 + 90 + 90 kg | gravitaire | du réacteur à culture libre et du clarificateur vers le décanteur primaire par deux pompes à injection d'air | 6 aérateurs à membranes tubulaires micro-perforés alimentés, en continu, par un supresseur | entrée d'air + extraction des gaz piquée sur le décanteur primaire, amenée au faîte du toit et munie d'un extracteur | alarme sonore | Oui | 3,5 kWh/jour | environ 144 € TTC / an | 43 dB | Décanteur primaire < à 30% | Tous les 3 mois | interdit | avec ou sans nappe | Guide d’utilisation – Station d’épuration jusqu’à 15 Equivalents-Habitants – FTE Sotralentz 4000 L, juillet 2013, 36 pages | Complexe, très fréquente et très coûteuse. Contrat de maintenance recommandé | 9351.1706 | Contrat d'entretien : 206 € TTC / an | 2729.097 | cuve : 10 ans composants électromécaniques : 2 ans | 20 cm | non | sans objet
376 | BORALIT | OPUR SuperCompact 4 |  | 2011-009-ext01 | texte n°85 du 06/11/2013 | 4 | Microstation à cultures libres | 3 cuves cylindriques : décanteur primaire (1600L) réacteur biologique (1600L) clarificateur (1600L) | Polyéthylène | 3,87 x 1,29 x 2,18 | 5 m² | -5 | 265 kg | gravitaire | du clarificateur vers le réacteur par une pompe à injection d'air | 1 aérateur à disque membranaire micro-perforé placé au fond du réacteur et alimenté, en continu, par un supresseur. | entrée d'air par la canalisation de chute des eaux usées amenée au dessus du toit + extraction des gaz en sortie de décanteur, raccordée aux décanteurs et au réacteur biologique, amenée au faîte du toit et munie d'un extracteur | alarme sonore | Oui | 1,37 kWh/jour | environ 56 € TTC / an | 43 dB | Décanteur et clarificateur < à 30% | Tous les 11 mois | interdit | avec ou sans nappe | Filière d’assainissement autonome OPUR SUPERCOMPACT 3 / OPUR SUPERCOMPACT 4 – Manuel technique destiné à l’usager, 10 septembre 2014, 27 pages | Complexe, très fréquente et très coûteuse. Contrat de maintenance recommandé | 6035.1171 | Contrat d'entretien : 190 € TTC / an | avec contrat : 12 049 € | cuve : 50 ans surpresseur : 2 ans | 60 cm | non | sans objet
377 | ELOY WATER | X-PERCO France QT 5 EH |  | 2013-012 | texte n°69 du 27/11/2013 | 5 | Filtre compact | 1 cuve à 2 compartiments : 1 décanteur primaire (2,4 m³) avec préfiltre 1 filtre (1,6 m³) rempli de fibre de bois appelée Xylit | Polyéthylène | 3,30 x 1,20 x 1,76 | 4 m² | -145 | 273 kg | Gravitaire avec une répartition sur le filtre à l'aide d'un té de répartition et deux augets basculants | sans objet | sans objet | entrée d’air par la canalisation de chute des eaux usées prolongée jusqu’au dessus du toit et munie d'un extracteur éolien + ventilation secondaire amenée au faîte du toit et munie d'un extracteur + entrée d'air sur le filtre située à 20 cm au dessus du sol et munie d'1 chapeau d'évent | Indicateur du niveau d'eau dans le filtre : tige + flotteur | Non | sans objet | sans objet | sans objet | Décanteur < à 50% | Tous les 9 mois | autorisé | avec ou sans nappe | Guide de l'usager X-perco France GT 5 EH, 27 septembre 2013, 38 pages | Peu complexe, fréquente et coûteuse. | 4959.8662 | Contrat d'entretien : 162 € TTC/an | sans contrat : 8 980 € avec contrat : 11 012 € | cuve : 20 ans | 45 cm | non | sans objet
378 | SOTRALENTZ | EPANBLOC faible profondeur - EPAN 24 |  | 2012-043-ext01 | texte n°87 du 07/12/2013 | 8 | Filtre compact | FTE (4 000L) chasse de 100L 8 modules epanbloc (4 x 2) disposés sur un filtre à sable vertical drainé ou non de 17 m² et 30 à 40 cm d'épaisseur | PEHD | FTE : 2,05 x 1,85 x 1,55 chasse : 1,2 x 0,60 x 0,65 coque epanbloc : 1,25 x 0,65 x 0,24 | FTE : 4 m² traitement : 17 m² | chasse : - 36 filtre : -75 | coque : 7 kg | gravitaire | sans objet | sans objet | entrée d'air au dessus du toit + extraction des gaz en sortie au faîte du toit, munie d’un extracteur + champignons piqués sur les drains d'épandage et les drains de récup, situés au-dessus du sol | sans objet | sans objet | sans objet | sans objet | sans objet | FTE < à 50% | Tous les 23 mois | autorisé | avec ou sans nappe | Livret de l’utilisateur d’une installation SOTRALENTZ EPANBLOC (6 EH à 20 EH), version septembre 2013, 48 pages | Peu complexe, peu fréquente et peu coûteuse. | 10173.0769 | Non | 11513.3779 |  | 30 cm | non | sans objet
379 | SOTRALENTZ | EPANBLOC faible profondeur - EPAN 25 |  | 2012-043-ext02 | texte n°87 du 07/12/2013 | 10 | Filtre compact | FTE (5 000L) chasse de 100L 10 modules epanbloc (5 x 2) disposés sur un filtre à sable vertical drainé ou non de 20 m² et 30 à 40 cm d'épaisseur | PEHD | FTE : 2,43 x 1,85 x 1,55 chasse : 1,2 x 0,60 x 0,65 coque epanbloc : 1,25 x 0,65 x 0,24 | FTE : 5 m² traitement : 20 m² | chasse : - 36 filtre : -75 | coque : 7 kg | gravitaire | sans objet | sans objet | entrée d'air au dessus du toit + extraction des gaz en sortie au faîte du toit, munie d’un extracteur + champignons piqués sur les drains d'épandage et les drains de récup, situés au-dessus du sol | sans objet | sans objet | sans objet | sans objet | sans objet | FTE < à 50% | Tous les 23 mois | autorisé | avec ou sans nappe | Livret de l’utilisateur d’une installation SOTRALENTZ EPANBLOC (6 EH à 20 EH), version septembre 2013, 48 pages | Peu complexe, peu fréquente et peu coûteuse. | 13003.3445 | Non | 14416.388 |  | 30 cm | non | sans objet
380 | SOTRALENTZ | EPANBLOC faible profondeur - EPAN 34 |  | 2012-043-ext03 | texte n°87 du 07/12/2013 | 12 | Filtre compact | FTE (8 000L) chasse de 100L 12 modules epanbloc (4 x 3) disposés sur un filtre à sable vertical drainé ou non de 24 m² et 30 à 40 cm d'épaisseur | PEHD | FTE : 4,20 x 1,85 x 1,55 chasse : 1,2 x 0,60 x 0,65 coque epanbloc : 1,25 x 0,65 x 0,24 | FTE : 8 m² traitement : 24 m² | chasse : - 36 filtre : -75 | coque : 7 kg | gravitaire | sans objet | sans objet | entrée d'air au dessus du toit + extraction des gaz en sortie au faîte du toit, munie d’un extracteur + champignons piqués sur les drains d'épandage et les drains de récup, situés au-dessus du sol | sans objet | sans objet | sans objet | sans objet | sans objet | FTE < à 50% | Tous les 23 mois | autorisé | avec ou sans nappe | Livret de l’utilisateur d’une installation SOTRALENTZ EPANBLOC (6 EH à 20 EH), version septembre 2013, 48 pages | Peu complexe, peu fréquente et peu coûteuse. | 15775.0836 | Non | 17487.4582 |  | 30 cm | non | sans objet
381 | SOTRALENTZ | EPANBLOC faible profondeur - EPAN 45 |  | 2012-043-ext04 | texte n°87 du 07/12/2013 | 20 | Filtre compact | FTE (10 000L) chasse de 100L 20 modules epanbloc (5 x 4) disposés sur un filtre à sable vertical drainé ou non de 40 m² et 30 à 40 cm d'épaisseur | PEHD | FTE : 4,97 x 1,85 x 1,55 chasse : 1,2 x 0,60 x 0,65 coque epanbloc : 1,25 x 0,65 x 0,24 | FTE : 9,5 m² traitement : 40 m² | chasse : - 36 filtre : -75 | coque : 7 kg | gravitaire | sans objet | sans objet | entrée d'air au dessus du toit + extraction des gaz en sortie au faîte du toit, munie d’un extracteur + champignons piqués sur les drains d'épandage et les drains de récup, situés au-dessus du sol | sans objet | sans objet | sans objet | sans objet | sans objet | FTE < à 50% | Tous les 23 mois | autorisé | avec ou sans nappe | Livret de l’utilisateur d’une installation SOTRALENTZ EPANBLOC (6 EH à 20 EH), version septembre 2013, 48 pages | Peu complexe, peu fréquente et peu coûteuse. | 22535.1171 | Non | 24381.2709 |  | 30 cm | non | sans objet
382 | SOTRALENTZ | EPANBLOC grande profondeur - EPAN 24 |  | 2012-044-ext01 | texte n°88 du 07/12/2013 | 8 | Filtre compact | FTE (4 000L) chasse de 100L 8 modules epanbloc (4 x 2) disposés sur un filtre à sable vertical drainé ou non de 17 m² et 30 à 40 cm d'épaisseur | PEHD | FTE : 2,05 x 1,85 x 1,55 chasse : 1,2 x 0,60 x 0,65 coque epanbloc : 1,25 x 0,65 x 0,24 | FTE : 4 m² traitement : 17 m² | chasse : - 36 filtre : -75 | coque : 7 kg | gravitaire | sans objet | sans objet | entrée d'air au dessus du toit + extraction des gaz en sortie au faîte du toit, munie d’un extracteur + champignons piqués sur les drains d'épandage et les drains de récup, situés au-dessus du sol | sans objet | sans objet | sans objet | sans objet | sans objet | FTE < à 50% | Tous les 23 mois | autorisé | avec ou sans nappe | Livret de l’utilisateur d’une installation SOTRALENTZ EPANBLOC (6 EH à 20 EH), version septembre 2013, 48 pages | Peu complexe, peu fréquente et peu coûteuse. | 10173.0769 | Non | 11513.3779 |  | 70 cm | non | sans objet
383 | SOTRALENTZ | EPANBLOC grande profondeur - EPAN 25 |  | 2012-044-ext02 | texte n°88 du 07/12/2013 | 10 | Filtre compact | FTE (5 000L) chasse de 100L 10 modules epanbloc (5 x 2) disposés sur un filtre à sable vertical drainé ou non de 20 m² et 30 à 40 cm d'épaisseur | PEHD | FTE : 2,43 x 1,85 x 1,55 chasse : 1,2 x 0,60 x 0,65 coque epanbloc : 1,25 x 0,65 x 0,24 | FTE : 5 m² traitement : 20 m² | chasse : - 36 filtre : -75 | coque : 7 kg | gravitaire | sans objet | sans objet | entrée d'air au dessus du toit + extraction des gaz en sortie au faîte du toit, munie d’un extracteur + champignons piqués sur les drains d'épandage et les drains de récup, situés au-dessus du sol | sans objet | sans objet | sans objet | sans objet | sans objet | FTE < à 50% | Tous les 23 mois | autorisé | avec ou sans nappe | Livret de l’utilisateur d’une installation SOTRALENTZ EPANBLOC (6 EH à 20 EH), version septembre 2013, 48 pages | Peu complexe, peu fréquente et peu coûteuse. | 13003.3445 | Non | 14416.388 |  | 70 cm | non | sans objet
384 | SOTRALENTZ | EPANBLOC grande profondeur - EPAN 34 |  | 2012-044-ext03 | texte n°88 du 07/12/2013 | 12 | Filtre compact | FTE (8 000L) chasse de 100L 12 modules epanbloc (4 x 3) disposés sur un filtre à sable vertical drainé ou non de 24 m² et 30 à 40 cm d'épaisseur | PEHD | FTE : 4,20 x 1,85 x 1,55 chasse : 1,2 x 0,60 x 0,65 coque epanbloc : 1,25 x 0,65 x 0,24 | FTE : 8 m² traitement : 24 m² | chasse : - 36 filtre : -75 | coque : 7 kg | gravitaire | sans objet | sans objet | entrée d'air au dessus du toit + extraction des gaz en sortie au faîte du toit, munie d’un extracteur + champignons piqués sur les drains d'épandage et les drains de récup, situés au-dessus du sol | sans objet | sans objet | sans objet | sans objet | sans objet | FTE < à 50% | Tous les 23 mois | autorisé | avec ou sans nappe | Livret de l’utilisateur d’une installation SOTRALENTZ EPANBLOC (6 EH à 20 EH), version septembre 2013, 48 pages | Peu complexe, peu fréquente et peu coûteuse. | 15775.0836 | Non | 17487.4582 |  | 70 cm | non | sans objet
385 | SOTRALENTZ | EPANBLOC grande profondeur - EPAN 45 |  | 2012-044-ext04 | texte n°88 du 07/12/2013 | 20 | Filtre compact | FTE (10 000L) chasse de 100L 20 modules epanbloc (5 x 4) disposés sur un filtre à sable vertical drainé ou non de 40 m² et 30 à 40 cm d'épaisseur | PEHD | FTE : 4,97 x 1,85 x 1,55 chasse : 1,2 x 0,60 x 0,65 coque epanbloc : 1,25 x 0,65 x 0,24 | FTE : 9,5 m² traitement : 40 m² | chasse : - 36 filtre : -75 | coque : 7 kg | gravitaire | sans objet | sans objet | entrée d'air au dessus du toit + extraction des gaz en sortie au faîte du toit, munie d’un extracteur + champignons piqués sur les drains d'épandage et les drains de récup, situés au-dessus du sol | sans objet | sans objet | sans objet | sans objet | sans objet | FTE < à 50% | Tous les 23 mois | autorisé | avec ou sans nappe | Livret de l’utilisateur d’une installation SOTRALENTZ EPANBLOC (6 EH à 20 EH), version septembre 2013, 48 pages | Peu complexe, peu fréquente et peu coûteuse. | 22535.1171 | Non | 24381.2709 |  | 70 cm | non | sans objet
386 | SIMOP | BIOXYMOP 6030/12 |  | 2012-001-mod01-ext02 2012-001-mod01-ext02-mod01 2012-001-mod01-ext02-mod02 2012-001-mod07-ext02 | texte n°128 du 21 décembre 2013 annulé et remplacé par le texte n°110 du 22 janvier 2015 annulé et remplacé par le texte n°170 du 13 novembre 2015 annulé et remplacé par le texte n°115 du 26 avril 2016 annulé et remplacé par le texte n° 99 du 04/06/2016 annulé et remplacé par le texte n°211 du 10/02/21 | 12 | Microstation à culture fixée (procédé du lit fluidisé) | Monocuve à 3 compartiments : décanteur primaire (2,60 m³) réacteur biologique (1,29 m³) clarificateur (1,42 m³) | Cuve : Polyéthylène Cloisons : Polyester renforcé de fibre de verre | 3,95 x 1,95 x 2,03 | 7,7 m² | -5 | 755 kg | gravitaire | du clarificateur au réacteur par une pompe immergée | 4 diffuseurs à disques membranaires micro-perforés placés au fond du réacteur et alimenté en intermittence par un compresseur | entrée d'air au dessus du toit + canalisation d'extraction piquée en sortie, amenée au faîte du toit et munie d'un extracteur | alarme visuelle | Oui | mini : 1,8 kW/j maxi : 2,845 kW/j | de 74 à 117 € TTC/an | 44 dB (Secoh JDK-S-150) ou 48 dB (Airmac DBMX150) | Décanteur primaire < à 30% (L'opération de vidange portera à la fois sur le décanteur primaire et le clarificateur) | Tous les 8 mois | interdit | avec ou sans nappe | Guide de l'usager des microstations SIMOP - Gamme BIOXYMOP, octobre 2020, 50 Pages | Complexe, très fréquente et très coûteuse. Contrat de maintenance recommandé | 11850 | Contrat d'entretien : 156 € TTC / an | sans contrat : 22 963 € avec contrat : 22 613 € | cuve : 10 ans composants électromécaniques : 1 an | 30 cm | non | sans objet
387 | SIMOP | BIOXYMOP 6030/09 |  | 2012-001-mod01-ext01 2012-001-mod01-ext01-mod01 2012-001-mod01-ext01-mod02 2012-001-mod07-ext01 | texte n°128 du 21 décembre 2013 annulé et remplacé par le texte n°110 du 22 janvier 2015 annulé et remplacé par le texte n°170 du 13 novembre 2015 annulé et remplacé par le texte n°115 du 26 avril 2016 annulé et remplacé par le texte n° 99 du 04/06/2016 annulé et remplacé par le texte n°211 du 10/02/21 | 9 | Microstation à culture fixée (procédé du lit fluidisé) | Monocuve à 3 compartiments : décanteur primaire (3,92 m³) réacteur biologique (1,79 m³) clarificateur (2,21 m³) | Cuve : Polyéthylène Cloisons : Polyester renforcé de fibre de verre | 2,84 x 1,95 x 2,03 | 5,5 m² | -5 | 560 kg | Gravitaire | du clarificateur au réacteur par une pompe immergée | 2 diffuseurs à disques membranaires micro-perforés placés au fond du réacteur et alimenté en intermittence par un compresseur | entrée d'air au dessus du toit + canalisation d'extraction piquée en sortie, amenée au faîte du toit et munie d'un extracteur | Alarme visuelle | Oui | mini : 1,207 kW/j maxi :1,695 kW/j | de 50 à 70 € TTC/an | <42 dB (Secoh JDK-S-100) ou 38 dB (Hiblow HP100) | Décanteur primaire < à 30% (L'opération de vidange portera à la fois sur le décanteur primaire et le clarificateur) | Tous les 8 mois | interdit | Avec ou sans nappe | Guide de l'usager des microstations SIMOP - Gamme BIOXYMOP, octobre 2020, 50 Pages | Complexe, très fréquente et très coûteuse. Contrat de maintenance recommandé | 8950 | Contrat d'entretien : 156 € TTC / an | sans contrat : 18 714 € avec contrat : 18 364 € | cuve : 10 ans composants électromécaniques : 1 an | 30 cm | non | sans objet
388 | DMT Milieutechnologie BV | IWOX 4 |  | 2013-014 | texte n°111 du 22/12/2013 | 4 | Microstation à cultures libres | 2 cuves cylindriques : décanteur primaire (1730 L) réacteur biologique avec zone de clarification (1730 L) | PEHD | cuves cylindriques diamètre : 1,1 m hauteur : 2,21 m | 2 m² | non renseigné | non renseigné | du décanteur primaire au réacteur biologique par une pompe à injection d'air du réacteur au clarificateur par gravité | du clarificateur au réacteur par une pompe à injection d'air | 2 diffuseurs à membrane tubulaire micro-perforée placés au fond du réacteur et alimenté en continu par un compresseur | entrée d'air au dessus du toit + canalisation d'extraction piquée en sortie, amenée au faîte du toit et munie d'un extracteur | alarme visuelle | Oui | 1,92 kWh/jour | environ 79 € TTC / an | 40 dB | Décanteur < à 30 % | Tous les 5 mois | interdit | avec ou sans nappe | Manuel technique & d’entretien – IWOX® – Dispositif de traitement des eaux usées domestiques – IWOX® 4 et IWOX® 4 Plus, décembre 2013, 59 pages | Complexe, très fréquente et très coûteuse. Contrat de maintenance recommandé | 5434.7826 | contrat d'entretien : 138 € TTC / an | sans contrat : 11 767 € avec contrat : 13 497 € | composants électromécaniques : 1 an |  | non | sans objet
389 | DMT Milieutechnologie BV | IWOX 4 Plus |  | 2013-015 | texte n°111 du 22/12/2013 | 4 | Microstation à cultures libres | 3 cuves cylindriques : décanteur primaire (1730 L) réacteur biologique avec zone non aérée (1730 L) clarificateur et prédécanteur secondaire (1730 L) | PEHD | cuves cylindriques diamètre : 1,1 m hauteur : 2,21 m | 3 m² | non renseigné | non renseigné | du décanteur primaire vers la zone non aérée du réacteur biologique par une pompe à injection d'air de la zone non aérée du réacteur aux autres compartiments successifs par gravité | du prédécanteur secondaire à la zone non aérée du réacteur par une pompe à injection d'air | 2 diffuseurs à membrane tubulaire micro-perforée placés au fond du réacteur et alimenté en continu par un compresseur | entrée d'air au dessus du toit + canalisation d'extraction piquée en sortie, amenée au faîte du toit et munie d'un extracteur | alarme visuelle | Oui | 1,51 kWh/jour | environ 62 € TTC / an | 40 dB | Décanteur < à 30 % | Tous les 5 mois | interdit | avec ou sans nappe | Manuel technique & d’entretien – IWOX® – Dispositif de traitement des eaux usées domestiques – IWOX® 4 et IWOX® 4 Plus, décembre 2013, 59 pages | Complexe, très fréquente et très coûteuse. Contrat de maintenance recommandé | 6270.903 | contrat d'entretien : 138 € TTC / an | sans contrat : 12 603 € avec contrat : 14 334 € | composants électromécaniques : 1 an |  | non | sans objet
390 | ELOY WATER | OXYFIX G-90 MB 9 EH |  | 2010-016-ext05 | texte n°82 du 09/01/2014 | 9 | Microstation à cultures fixées | 2 cuve, 3 compartiments : décanteur primaire (5 200 L) réacteur biologique (2 940 L) rempli d'oxybee clarificateur (2 270 L) | Polyester renforcé de fibre de verre (PRV) | 2 cuves : 2,29 x 1,7 x 2,33 | 8 m² | -2 | 220 + 370 kg | Gravitaire | du clarificateur au décanteur par une pompe à injection d'air | 4 diffuseurs d'air à disques membranaires micro-perforées placés sur une rampe amovible dans la partie inférieure du réacteur et alimentés en continu par un surpresseur | canalisation en PVC, de diamètre 100 mm, partant du décanteur primaire et remontant à 40 cm au dessus du faitage, munie d'un extracteur | alarme visuelle | Oui | 2,57 KWh/j | environ 106 € TTC / an | 42 dB | Décanteur < à 30 % | Tous les 8 mois | interdit | avec ou sans nappe | Manuel d’utilisation à l’usage du propriétaire d’une Oxyfix G-90 MB 9 EH, Oxyfix G-90 MB 11 EH : guide de mise en oeuvre et guide d’exploitation, 40 pages, octobre 2013 | Complexe, très fréquente et très coûteuse. Contrat de maintenance recommandé | 8653.8462 | Contrat d'entretien : 130 € TTC / an | 19790.9699 | cuve : 10 ans composants électromécaniques : 2 ans | 60cm | non | sans objet
391 | SOTRALENTZ | ACTIBLOC 6000 DP 6 EH |  | 2012-009-mod01-ext01 | texte n°112 du 22/12/2013 | 6 | Microstation à cultures libres SBR | Monocuve : décanteur primaire (2 550L) réacteur (2 550L) | PEHD | Décanteur : 1,32 x 2,04 x 2,6 Réacteur : 1,32 x 2,04 x 2,6 | 5,4 m² | -3 | non renseigné | du décanteur au réacteur au moyen d'une pompe à dépression via une colonne de transfert, évacuation des EU traitées par pompe à dépression. | du réacteur vers le décanteur au moyen d'une pompe à dépression via une colonne de transfert | 1 diffuseur à disque membranaire microperforée, au fond du réacteur et alimenté par un compresseur | entrée d'air + ventilation haute piquée sur les deux tampons de la cuve | alarme optique et sonore | Oui | 0,84 kWh/jour | environ 35 € / an | 48 dB | Décanteur < à 30 % | Tous les 10 mois | interdit | avec ou sans nappe | Livret d’utilisation d’une microstation d’épuration SBR ACTIBLOC – ACTIBLOC 6 EH (6000 DP), septembre 2013, 64 pages | Complexe, très fréquente et très coûteuse. Contrat de maintenance recommandé | 16680.602 | Contrat d'entretien : 180 € TTC / an | 21655.5184 | cuve : 10 ans pièces d'usure : 5 ans | 50 cm | non | sans objet
392 | SOTRALENTZ | ACTIBLOC 7000 DP 8 EH |  | 2012-009-mod01-ext02 | texte n°112 du 22/12/2013 | 8 | Microstation à cultures libres SBR | Monocuve : décanteur primaire (2 550L) réacteur (3 950L) | PEHD | Décanteur : 1,32 x 2,04 x 2,6 Réacteur : 1,84 x 2,04 x 2,6 | 6,5 m² | -3 | non renseigné | du décanteur au réacteur au moyen d'une pompe à dépression via une colonne de transfert, évacuation des EU traitées par pompe à dépression. | du réacteur vers le décanteur au moyen d'une pompe à dépression via une colonne de transfert | 1 diffuseur à disque membranaire microperforée, au fond du réacteur et alimenté par un compresseur | entrée d'air + ventilation haute piquée sur les deux tampons de la cuve | alarme optique et sonore | Oui | 1,01 kWh/jour | environ 42 € / an | 48 dB | Décanteur < à 30 % | Tous les 10 mois | interdit | avec ou sans nappe | Livret d’utilisation d’une microstation d’épuration SBR ACTIBLOC – ACTIBLOC 8 EH (7000 DP), septembre 2013, 64 pages | Complexe, très fréquente et très coûteuse. Contrat de maintenance recommandé | 19244.1472 | Contrat d'entretien : 180 € TTC / an | 24406.3545 | cuve : 10 ans pièces d'usure : 5 ans | 50 cm | non | sans objet
393 | SOTRALENTZ | ACTIBLOC 11000 DP 12 EH |  | 2012-009-mod01-ext03 | texte n°112 du 22/12/2013 | 12 | Microstation à cultures libres SBR | Monocuve : décanteur primaire (3 950L) réacteur (5 970L) | PEHD | Décanteur : 1,84 x 2,04 x 2,6 Réacteur : 2,65 x 2,04 x 2,6 | 9,2 m² | -3 | non renseigné | du décanteur au réacteur au moyen d'une pompe à dépression via une colonne de transfert, évacuation des EU traitées par pompe à dépression. | du réacteur vers le décanteur au moyen d'une pompe à dépression via une colonne de transfert | 2 diffuseurs à disques membranaires microperforée ou 4 diffuseurs tubulaires, au fond du réacteur et alimentés par un compresseur | entrée d'air + ventilation haute piquée sur les deux tampons de la cuve | alarme optique et sonore | Oui | 1,22 kWh/jour | environ 51 € / an | 48 dB | Décanteur < à 30 % | Tous les 10 mois | interdit | avec ou sans nappe | Livret d’utilisation d’une microstation d’épuration SBR ACTIBLOC – ACTIBLOC 12 EH (11000 DP), septembre 2013, 60 pages | Complexe, très fréquente et très coûteuse. Contrat de maintenance recommandé | 24280.9365 | Contrat d'entretien : 180 € TTC / an | 29632.107 | cuve : 10 ans pièces d'usure : 5 ans | 50 cm | non | sans objet
394 | SOTRALENTZ | ACTIBLOC 14000 DP 16 EH |  | 2012-009-mod01-ext04 | texte n°112 du 22/12/2013 | 16 | Microstation à cultures libres SBR | Monocuve : décanteur primaire (5 970L) réacteur (6 060L) | PEHD | Décanteur : 2,65 x 2,04 x 2,6 Réacteur : 3,2 x 2,04 x 2,6 | 12 m² | -3 | non renseigné | du décanteur au réacteur au moyen d'une pompe à dépression via une colonne de transfert, évacuation des EU traitées par pompe à dépression. | du réacteur vers le décanteur au moyen d'une pompe à dépression via une colonne de transfert | 4 diffuseurs à menbranes tubulaires, au fond du réacteur et alimentés par un compresseur | entrée d'air + ventilation haute piquée sur les deux tampons de la cuve | alarme optique et sonore | Oui | 1,63 kWh/jour | environ 67 € / an | 48 dB | Décanteur < à 30 % | Tous les 10 mois | interdit | avec ou sans nappe | Livret d’utilisation d’une microstation d’épuration SBR ACTIBLOC – ACTIBLOC 16 EH (14000 DP), septembre 2013, 60 pages | Complexe, très fréquente et très coûteuse. Contrat de maintenance recommandé | 30811.0368 | Contrat d'entretien : 180 € TTC / an | 36747.4916 | cuve : 10 ans pièces d'usure : 5 ans | 50 cm | non | sans objet
395 | SOTRALENTZ | ACTIBLOC 18000 DP 20 EH |  | 2012-009-mod01 | texte n°152 du 01/08/2012 annulé et remplacé par le texte n°112 du 22/12/2013 | 20 | Microstation à cultures libres SBR | Monocuve : décanteur primaire (6 060L) réacteur (7 730L) | PEHD | Décanteur : 3,2 x 2,04 x 2,6 Réacteur : 4 x 2,04 x 2,6 | 15 m² | -3 | non renseigné | du décanteur au réacteur via un tube de transfert | du réacteur vers le décanteur via un tube de transfert | 4 tubes de membranes microperforées dans le réacteur biologique | entrée d'air + ventilation haute piquée sur les deux tampons de la cuve | alarme optique et sonore | Oui | 2,9 kWh/jour | environ 119 € / an | 69 dB | Décanteur < à 30 % | Tous les 10 mois | interdit | avec ou sans nappe | Livret d’utilisation d’une microstation d’épuration SBR ACTIBLOC – ACTIBLOC 20 EH (18000 DP), septembre 2013, 60 pages | Complexe, très fréquente et très coûteuse. Contrat de maintenance recommandé | 38795.9866 | Contrat d'entretien : 180 € TTC / an | 45618.7291 | cuve : 10 ans pièces d'usure : 5 ans | 50 cm | non | sans objet
396 | SOTRALENTZ | ACTIBLOC 8000 QR 10 EH |  | 2012-009-mod01-ext05 | texte n°112 du 22/12/2013 | 10 | Microstation à cultures libres SBR | Monocuve : décanteur primaire (3 980L) réacteur (3 980L) | PEHD | Décanteur : 2,1 x 1,85 x 1,98 Réacteur : 2,1 x 1,85 x 1,98 | 8 m² | -6 | non renseigné | du décanteur au réacteur au moyen d'une pompe à dépression via une colonne de transfert, évacuation des EU traitées par pompe à dépression. | du réacteur vers le décanteur au moyen d'une pompe à dépression via une colonne de transfert | 2 diffuseurs à membranes tubulaires, au fond du réacteur et alimentés par un compresseur | entrée d'air + ventilation haute piquée sur les deux tampons de la cuve | alarme optique et sonore | Oui | 1,22 kWh/jour | environ 50 € / an | 48 dB | Décanteur < à 30 % | Tous les 10 mois | interdit | avec ou sans nappe | Livret d’utilisation d’une microstation d’épuration SBR ACTIBLOC – ACTIBLOC 10 EH (8000 QR), septembre 2013, 60 pages | Complexe, très fréquente et très coûteuse. Contrat de maintenance recommandé | 15338.6288 | Contrat d'entretien : 180 € TTC / an | 20689.7993 | cuve : 10 ans pièces d'usure : 5 ans | 50 cm | non | sans objet
397 | SOTRALENTZ | ACTIBLOC 10000 QR 12 EH |  | 2012-009-mod01-ext06 | texte n°112 du 22/12/2013 | 12 | Microstation à cultures libres SBR | Monocuve : décanteur primaire (4 750L) réacteur (4 750L) | PEHD | Décanteur : 2,48 x 1,85 x 1,98 Réacteur : 2,48 x 1,85 x 1,98 | 10 m² | -6 | non renseigné | du décanteur au réacteur au moyen d'une pompe à dépression via une colonne de transfert, évacuation des EU traitées par pompe à dépression. | du réacteur vers le décanteur au moyen d'une pompe à dépression via une colonne de transfert | 2 diffuseurs à membranes tubulaires, au fond du réacteur et alimentés par un compresseur | entrée d'air + ventilation haute piquée sur les deux tampons de la cuve | alarme optique et sonore | Oui | 1,22 kWh/jour | environ 50 € / an | 48 dB | Décanteur < à 30 % | Tous les 10 mois | interdit | avec ou sans nappe | Livret d’utilisation d’une microstation d’épuration SBR ACTIBLOC – ACTIBLOC 12 EH (10000 QR), septembre 2013, 60 pages | Complexe, très fréquente et très coûteuse. Contrat de maintenance recommandé | 16973.2441 | Contrat d'entretien : 180 € TTC / an | 22424.7492 | cuve : 10 ans pièces d'usure : 5 ans | 50 cm | non | sans objet
398 | SOTRALENTZ | ACTIBLOC 10000 SP 12 EH |  | 2012-009-mod01-ext07 | texte n°112 du 22/12/2013 | 12 | Microstation à cultures libres SBR | Monocuve : décanteur primaire (4 900L) réacteur (4 900L) | PEHD | Décanteur : 2,35 x 1,35 x 2,65 Réacteur : 2,35 x 1,35 x 2,65 | 6,4 m² | -10 | non renseigné | du décanteur au réacteur au moyen d'une pompe à dépression via une colonne de transfert, évacuation des EU traitées par pompe à dépression. | du réacteur vers le décanteur au moyen d'une pompe à dépression via une colonne de transfert | 2 diffuseurs à disques membranaires, au fond du réacteur et alimentés par un compresseur | entrée d'air + ventilation haute piquée sur les deux tampons de la cuve | alarme optique et sonore | Oui | 1,22 kWh/jour | environ 50 € / an | 48 dB | Décanteur < à 30 % | Tous les 10 mois | interdit | avec ou sans nappe | Livret d’utilisation d’une microstation d’épuration SBR ACTIBLOC – ACTIBLOC 12 EH [10000 SP], septembre 2013, 60 pages | Complexe, très fréquente et très coûteuse. Contrat de maintenance recommandé | 17993.311 | Contrat d'entretien : 180 € TTC / an | 2391.3043 | cuve : 10 ans pièces d'usure : 5 ans | 50 cm | non | sans objet
399 | KINGSPAN Environnemental | BIODISC BA 6 |  | 2014-001 | texte n°92 du 01/02/2014 | 6 | Microstation à cultures fixées | Monocuve : décanteur primaire (2,2 m3) réacteur biologique aérobie avec disques en polyéthylène (0,49 m3) décanteur final (0,42 m3) | Polyester renforcé de fibre de verre (PRV) | cuve cylindrique diamètre : 2 m hauteur : 2,16 à 2,46 m (selon modèle) | 3,2 m² | -8.5 | 310 à 370 kg | gravitaire | du clarificateur vers le décanteur au moyen d'une pompe de relevage | aération par rotation des disques au moyen d'un moteur | entrée d'air au dessus du toit + canalisation d'extraction piquée en sortie et amenée au faîte du toit | alarme visuelle | Oui | 1,5 kWh/jour | environ 62 € TTC / an | 50 dB | Décanteur < à 30 % | Tous les 4 à 5 mois | interdit | avec ou sans nappe | Mode d'emploi BioDisc BA 6 - BB 10 - BC 18, 25 novembre 2013, 23 pages ; Guide d'installation BioDisc BA 6 ― BB 10 ― BC 18, 25 novembre 2013, 16 pages | Complexe, très fréquente et très coûteuse. Contrat de maintenance recommandé | 5679.7659 | Contrat d'entretien : 180 € TTC / an | 16156.3545 | cuve : 2 ans composants électromécaniques : 2 ans | 0 cm | non | sans objet
400 | KINGSPAN Environnemental | BIODISC BB 10 |  | 2014-002-ext01 | texte n°92 du 01/02/2014 | 10 | Microstation à cultures fixées | Monocuve : décanteur primaire (2,84 m3) réacteur biologique aérobie avec disques en polyéthylène (0,49m3) décanteur final (0,51 m3) | Polyester renforcé de fibre de verre (PRV) | cuve cylindrique diamètre : 2 m hauteur : 2,41 à 2,71 m (selon modèle) | 3,2 m² | -8.5 | 310 à 370 kg | gravitaire | du clarificateur vers le décanteur au moyen d'une pompe de relevage | aération par rotation des disques au moyen d'un moteur | entrée d'air au dessus du toit + canalisation d'extraction piquée en sortie et amenée au faîte du toit | alarme visuelle | Oui | 1,5 kWh/jour | environ 62 € TTC / an | 50 dB | Décanteur < à 30 % | Tous les 5 mois | interdit | avec ou sans nappe | Mode d'emploi BioDisc BA 6 - BB 10 - BC 18, 25 novembre 2013, 23 pages ; Guide d'installation BioDisc BA 6 ― BB 10 ― BC 18, 25 novembre 2013, 16 pages | Complexe, très fréquente et très coûteuse. Contrat de maintenance recommandé | 6679.7659 | Contrat d'entretien : 180 € TTC / an | 17732.4415 | cuve : 2 ans composants électromécaniques : 2 ans | 0 cm | non | sans objet
401 | KINGSPAN Environnemental | BIODISC BC 18 |  | 2014-002 | texte n°92 du 01/02/2014 | 18 | Microstation à cultures fixées | Monocuve : décanteur primaire (4,59 m3) réacteur biologique aérobie avec disques en polyéthylène (0,67m3) décanteur final (0,85 m3) | Polyester renforcé de fibre de verre (PRV) | cuve cylindrique diamètre : 2,45 m hauteur : 2,83 m | 5 m² | -8.5 | 310 à 370 kg | gravitaire | du clarificateur vers le décanteur au moyen d'une pompe de relevage | aération par rotation des disques au moyen d'un moteur | entrée d'air au dessus du toit + canalisation d'extraction piquée en sortie et amenée au faîte du toit | alarme visuelle | Oui | 3,9 kWh/jour | environ 160 € TTC / an | 50 dB | Décanteur < à 30 % | Tous les 5 mois | interdit | avec ou sans nappe | Mode d'emploi BioDisc BA 6 - BB 10 - BC 18, 25 novembre 2013, 23 pages ; Guide d'installation BioDisc BA 6 ― BB 10 ― BC 18, 25 novembre 2013, 16 pages | Complexe, très fréquente et très coûteuse. Contrat de maintenance recommandé | 8829.4314 | Contrat d'entretien : 180 € TTC / an | 23596.1538 | cuve : 2 ans composants électromécaniques : 2 ans | 0 cm | non | sans objet
402 | PICOBELLS | PICOBELLS 6 EH |  | 2014-003 | Texte n°93 du 01/02/2014 | 6 | Microstation à cultures fixées | 3 cuves parallépipède : décanteur primaire (2 100L) réacteur biologique (1 050L) clarificateur (1 050L) | Polyéthylène | 2,20 x 2,10 x 1,45 | 5 m² | -10 | 470 kg | gravitaire | du clarificateur vers le décanteur par une pompe à injection d'air | 1 diffuseur à tube membranaire microperforé de longueur 750 mm, placé en fond de compartiment et alimenté par un surpresseur (aération 10 min ttes les 25 min soit 9,5 h/j) | entrée d'air au dessus du toit + canalisation d'extraction piquée en sortie munie d'un extracteur et amenée au faîte du toit | alarme visuelle et sonore | Oui | 1,2 kWh/jour | environ 50 € TTC / an | 42 dB | Décanteur < à 30 % | Tous les 4 à 5 mois | interdit | avec ou sans nappe | Documentation technique - Picobells 6 EH, 3 décembre 2013, 54 pages | Complexe, très fréquente et très coûteuse. Contrat de maintenance recommandé | 6145.4849 | Contrat d'entretien : 270 € TTC / an | 16150.5017 | cuve : 2 ans composants électromécaniques : 2 ans |  | non | sans objet
403 | OUEST Environnement | Compactodiffuseur à zéolithe BFC9 |  | 2012-033-mod01 | texte n°59 du 02/02/2014 | 9 | Filtre compact | FTE SIMOP ou THEBAULT (6 m³) avec préfiltre chasse à auget ou poste de relevage filtre compact à zéolithe avec 6 cassettes filtrantes (hauteur de filtration 0,5 m) | Polyéthylène sauf FTE Thebault en béton | FTE SIMOP : 2,11 x 2,20 x 2,31 FTE THEBAULT : 3,19 x 2,00 x 1,65 Filtre : 4,00 x 2,18 x 1,00 | FTE : 5 à 7 m² Filtre : 9 m² | variable et adaptable au terrain | non renseigné | gravitairement au moyen d'un auget basculant ou à l'aide d'un poste de relevage | sans objet | sans objet | extraction d'air piquée en amont de la fosse et amenée au faîte du toit + ventilation du filtre par des cheminées d'aération et ventilation de la canalisation de sortie | - | Non | sans objet | sans objet | sans objet | FTE < à 50 % | Tous les 4 ans | autorisé | avec ou sans nappe SAUF FTE SIMOP | DOSSIER GUIDE UTILISATEUR – Filière à zéolithe 5 EH, 6 EH, 7 EH, 9 EH, 10 EH, 12 EH, 15 EH et 20 EH, 14 novembre 2013, 69 pages | Peu complexe, peu fréquente et peu coûteuse. | 9937.291 | Non | 11100.3344 | 10 ans | 30cm | non | sans objet
404 | OUEST Environnement | Compactodiffuseur à zéolithe BFC5 |  | 2012-033-mod01-ext01 | texte n°59 du 02/02/2014 | 5 | Filtre compact | FTE SIMOP ou SOTRALENTZ ou THEBAULT (4 m³) avec préfiltre chasse à auget ou poste de relevage filtre compact à zéolithe avec 4 cassettes filtrantes (hauteur de filtration 0,5 m) | Polyéthylène sauf FTE Thebault en béton | FTE SIMOP : 2,29 x 1,81 x 1,55 FTT SOTRALENTZ : 2,05 x 1,85 x 1,55 FTE THEBAULT : 2,60 x 1,86 x 1,20 Filtre : 2,88 x 2,14 x 0,94 | FTE SIMOP : 5 m2 FTE SOTRALENTZ : 4 m2 FTE THEBAULT : 5 m2 Filtre : 7 m2 | variable et adaptable au terrain | non renseigné | gravitairement au moyen d'un auget basculant ou à l'aide d'un poste de relevage | sans objet | sans objet | extraction d'air piquée en amont de la fosse et amenée au faîte du toit + ventilation du filtre par des cheminées d'aération et ventilation de la canalisation de sortie | - | Non | sans objet | sans objet | sans objet | FTE < à 50 % | Tous les 4 ans | autorisé | avec ou sans nappe SAUF FTE SIMOP | DOSSIER GUIDE UTILISATEUR – Filière à zéolithe 5 EH, 6 EH, 7 EH, 9 EH, 10 EH, 12 EH, 15 EH et 20 EH, 14 novembre 2013, 69 pages | Peu complexe, peu fréquente et peu coûteuse. | 7343.6455 | Non | 8131.2709 | 10 ans | 30cm | non | sans objet
405 | OUEST Environnement | Compactodiffuseur à zéolithe BFC6 |  | 2012-033-mod01-ext02 | texte n°59 du 02/02/2014 | 6 | Filtre compact | FTE SIMOP ou SOTRALENTZ ou THEBAULT (5 m³) avec préfiltre chasse à auget ou poste de relevage filtre compact à zéolithe avec 4 cassettes filtrantes (hauteur de filtration 0,5 m) | Polyéthylène sauf FTE Thebault en béton | FTE SIMOP : 2,39 x 1,98 x 1,70 FTE SOTRALENTZ : 2,43 x 1,85 x 1,55 FTE THEBAULT : 2,60 x 1,20 x 2,27 Filtre : 2,88 x 2,14 x 0,94 | FTE SIMOP : 5 m2 FTE SOTRALENTZ : 5 m2 FTE THEBAULT : 4 m2 Filtre : 7 m2 | variable et adaptable au terrain | non renseigné | gravitairement au moyen d'un auget basculant ou à l'aide d'un poste de relevage | sans objet | sans objet | extraction d'air piquée en amont de la fosse et amenée au faîte du toit + ventilation du filtre par des cheminées d'aération et ventilation de la canalisation de sortie | - | Non | sans objet | sans objet | sans objet | FTE < à 50 % | Tous les 4 ans | autorisé | avec ou sans nappe SAUF FTE SIMOP | DOSSIER GUIDE UTILISATEUR – Filière à zéolithe 5 EH, 6 EH, 7 EH, 9 EH, 10 EH, 12 EH, 15 EH et 20 EH, 14 novembre 2013, 69 pages | Peu complexe, peu fréquente et peu coûteuse. | 7593.6455 | Non | 8474.9164 | 10 ans | 30cm | non | sans objet
406 | OUEST Environnement | Compactodiffuseur à zéolithe BFC7 |  | 2012-033-mod01-ext03 | texte n°59 du 02/02/2014 | 7 | Filtre compact | FTE SIMOP ou SOTRALENTZ ou THEBAULT (5 m³) avec préfiltre chasse à auget ou poste de relevage filtre compact à zéolithe avec 6 cassettes filtrantes (hauteur de filtration 0,5 m) | Polyéthylène sauf FTE Thebault en béton | FTE SIMOP : 2,39 x 1,98 x 1,70 FTE SOTRALENTZ : 2,43 x 1,85 x 1,55 FTE THEBAULT : 2,60 x 1,20 x 2,27 Filtre : 4,00 x 2,18 x 1,00 | FTE SIMOP : 5 m2 FTE SOTRALENTZ : 5 m2 FTE THEBAULT : 4 m2 Filtre : 9 m2 | variable et adaptable au terrain | non renseigné | gravitairement au moyen d'un auget basculant ou à l'aide d'un poste de relevage | sans objet | sans objet | extraction d'air piquée en amont de la fosse et amenée au faîte du toit + ventilation du filtre par des cheminées d'aération et ventilation de la canalisation de sortie | - | Non | sans objet | sans objet | sans objet | FTE < à 50 % | Tous les 4 ans | autorisé | avec ou sans nappe SAUF FTE SIMOP | DOSSIER GUIDE UTILISATEUR – Filière à zéolithe 5 EH, 6 EH, 7 EH, 9 EH, 10 EH, 12 EH, 15 EH et 20 EH, 14 novembre 2013, 69 pages | Peu complexe, peu fréquente et peu coûteuse. | 9623.7458 | Non | 10505.0167 | 10 ans | 30cm | non | sans objet
407 | OUEST Environnement | Compactodiffuseur à zéolithe BFC10 |  | 2012-033-mod01-ext04 | texte n°59 du 02/02/2014 | 10 | Filtre compact | FTE SIMOP ou THEBAULT (6 m³) avec préfiltre chasse à auget ou poste de relevage filtre compact à zéolithe avec 6 cassettes filtrantes (hauteur de filtration 0,5 m) | Polyéthylène sauf FTE Thebault en béton | FTE SIMOP : 2,11 x 2,20 x 2,31 FTE THEBAULT : 3,19 x 2,00 x 1,65 Filtre : 4,00 x 2,18 x 1,00 | FTE SIMOP : 5 m2 FTE THEBAULT : 7 m2 Filtre : 9 m2 | variable et adaptable au terrain | non renseigné | gravitairement au moyen d'un auget basculant ou à l'aide d'un poste de relevage | sans objet | sans objet | extraction d'air piquée en amont de la fosse et amenée au faîte du toit + ventilation du filtre par des cheminées d'aération et ventilation de la canalisation de sortie | - | Non | sans objet | sans objet | sans objet | FTE < à 50 % | Tous les 4 ans | autorisé | avec ou sans nappe SAUF FTE SIMOP | DOSSIER GUIDE UTILISATEUR – Filière à zéolithe 5 EH, 6 EH, 7 EH, 9 EH, 10 EH, 12 EH, 15 EH et 20 EH, 14 novembre 2013, 69 pages | Peu complexe, peu fréquente et peu coûteuse. | 10330.2676 | Non | 11289.2977 | 10 ans | 30cm | non | sans objet
408 | OUEST Environnement | Compactodiffuseur à zéolithe BFC12 |  | 2012-033-mod01-ext05 | texte n°59 du 02/02/2014 | 12 | Filtre compact | FTE SIMOP ou SOTRALENTZ ou THEBAULT(8 m³) avec préfiltre 2 chasses à auget ou poste de relevage 1 dispositif de répartition 2 filtres compact à zéolithe avec 2 x 4 cassettes filtrantes (hauteur de filtration 0,5 m) | Polyéthylène sauf FTE Thebault en béton | FTE SIMOP : 2,72 x 2,20 x 2,31 FTE SOTRALENTZ : 4,20 x 1,85 x 1,55 FTE THEBAULT : 3,19 x 2,00 x 2,08 Filtres : 2 x (2,88 x 2,14 x 0,94) | FTE SIMOP : 6 m2 FTE SOTRALENTZ : 8 m2 FTE THEBAULT : 7 m2 Filtre : 2 x 6 m2 | variable et adaptable au terrain | non renseigné | gravitairement au moyen d'un auget basculant ou à l'aide d'un poste de relevage | sans objet | sans objet | extraction d'air piquée en amont de la fosse et amenée au faîte du toit + ventilation du filtre par des cheminées d'aération et ventilation de la canalisation de sortie | - | Non | sans objet | sans objet | sans objet | FTE < à 50 % | Tous les 4 ans | autorisé | avec ou sans nappe SAUF FTE SIMOP | DOSSIER GUIDE UTILISATEUR – Filière à zéolithe 5 EH, 6 EH, 7 EH, 9 EH, 10 EH, 12 EH, 15 EH et 20 EH, 14 novembre 2013, 69 pages | Peu complexe, peu fréquente et peu coûteuse. | 12182.2743 | Non | 13450.6689 | 10 ans | 30cm | non | sans objet
409 | OUEST Environnement | Compactodiffuseur à zéolithe BFC15 |  | 2012-033-mod01-ext06 | texte n°59 du 02/02/2014 | 15 | Filtre compact | FTE SIMOP ou SOTRALENTZ ou THEBAULT(8 m³) avec préfiltre 2 chasses à auget ou poste de relevage 1 dispositif de répartition 2 filtres compact à zéolithe avec 2 x 6 cassettes filtrantes (hauteur de filtration 0,5 m) | Polyéthylène sauf FTE Thebault en béton | FTE SIMOP : 2,72 x 2,20 x 2,31 FTE SOTRALENTZ : 4,20 x 1,85 x 1,55 FTE THEBAULT : 3,19 x 2,00 x 2,08 Filtres : 2 x (4,00 x 2,18 x 1,00) | FTE SIMOP : 6 m2 FTE SOTRALENTZ : 8 m2 FTE THEBAULT : 7 m2 Filtre : 2 x 9 m2 | variable et adaptable au terrain | non renseigné | gravitairement au moyen d'un auget basculant ou à l'aide d'un poste de relevage | sans objet | sans objet | extraction d'air piquée en amont de la fosse et amenée au faîte du toit + ventilation du filtre par des cheminées d'aération et ventilation de la canalisation de sortie | - | Non | sans objet | sans objet | sans objet | FTE < à 50 % | Tous les 3 ans | autorisé | avec ou sans nappe SAUF FTE SIMOP | DOSSIER GUIDE UTILISATEUR – Filière à zéolithe 5 EH, 6 EH, 7 EH, 9 EH, 10 EH, 12 EH, 15 EH et 20 EH, 14 novembre 2013, 69 pages | Peu complexe, peu fréquente et peu coûteuse. | 16162.2074 | Non | 17945.6522 | 10 ans | 30cm | non | sans objet
410 | OUEST Environnement | Compactodiffuseur à zéolithe BFC20 |  | 2012-033-mod01-ext07 | texte n°59 du 02/02/2014 | 20 | Filtre compact | FTE SOTRALENTZ ou THEBAULT (10 m³) avec préfiltre 2 chasses à auget ou poste de relevage 1 dispositif de répartition 2 filtres compact à zéolithe avec 2 x 6 cassettes filtrantes (hauteur de filtration 0,5 m) | Polyéthylène sauf FTE Thebault en béton | FTE SOTRALENTZ : 4,97 x 1,85 x 1,55 FTE THEBAULT : 3,19 x 2,00 x 2,42 Filtres : 2 x (4,00 x 2,18 x 1,00) | FTE SOTRALENTZ : 10 m2 FTE THEBAULT : 7 m2 Filtre : 2 x 9 m2 | variable et adaptable au terrain | non renseigné | gravitairement au moyen d'un auget basculant ou à l'aide d'un poste de relevage | sans objet | sans objet | extraction d'air piquée en amont de la fosse et amenée au faîte du toit + ventilation du filtre par des cheminées d'aération et ventilation de la canalisation de sortie | - | Non | sans objet | sans objet | sans objet | FTE < à 50 % | Tous les 3 ans | autorisé | avec ou sans nappe SAUF FTE SIMOP | DOSSIER GUIDE UTILISATEUR – Filière à zéolithe 5 EH, 6 EH, 7 EH, 9 EH, 10 EH, 12 EH, 15 EH et 20 EH, 14 novembre 2013, 69 pages | Peu complexe, peu fréquente et peu coûteuse. | 17750.8361 | Non | 19534.2809 | 10 ans | 30cm | non | sans objet
411 | ATB France | PUROO PE 5 EH |  | 2014-004 | texte n°91 du 06/02/2014 annulé et remplacé par le texte n°108 du 03/10/2015 | 5 | Microstation à cultures libres SBR | Cuve à 2 compartiments : 1 décanteur primaire (1,8 m³) 1 réacteur (1,8 m³) | Polyéthylène | 2,45 x 1,75 x 2,25 | 5 m² | -22 | 250 kg | gravitaire du décanteur primaire au réacteur du réacteur à la sortie par une pompe à injection d'air évacuation des eaux traitées activée par une vanne flottante | du réacteur au décanteur primaire par une pompe à injection d'air recirculation des boues activée par une vanne flottante | 1 aérateur à membrane tubulaire, placé au fond du réacteur et alimenté par un surpresseur | entrée d'air sur la canalisation de chute des eaux usées prolongée à l'air libre au dessus du toit + extraction piquée en aval de la microstation, amenée au faîte du toit et munie d'un extracteur | alarme visuelle et sonore | Oui | 0,74 kWh/jour | environ 30 € TTC / an | 40 dB | Décanteur < à 30 % | Tous les 2 à 3 mois | interdit | avec ou sans nappe | (Guide de montage et d’utilisation – Gamme de microstations PUROO®, 25 juin 2015, 65 pages) | Complexe, très fréquente et très coûteuse. Contrat de maintenance recommandé | 5310.2007 | Contrat d'entretien : 130 € TTC / an | 15364.5485 | cuve : 15 ans composants électromécaniques : 2 ans | 50 cm | non | sans objet
412 | SEBICO | SEPTODIFFUSEUR SD23 |  | 2011-015 | texte n°92 du 10/09/2011 | 6 | Filtre compact FTE + unités septodiffuseurs posées sur un FSVD | FTE FAN (4 000L) avec préfiltre + unités en PE posées sur un FSVD étanche (10 m²) SD23 : 6 unités sur 2 lignes | Polyéthylène | FTE : 2,64 x 1,5 x 1,64 Unité septodiffuseur : 1,25 x 0,65 x 0,24 Filtre à sable : 4,35 x 2,3 x 0,5 | Filtre = 10 m² | -80 | FTE : 175 kg | gravitaire | sans objet | sans objet | ventilations de FTE classiques + ventilation des unités en sortie par un chapeau de ventilation au sol | - | Non | sans objet | sans objet | sans objet | FTE < à 50% | Tous les 5 ans | autorisé | hors nappe | Station septodiffuseur actualisé en juillet 2011, 40 pages | Peu complexe, peu fréquente et peu coûteuse. | 8085.2843 | Non | 11659.699 |  | 50 cm | non | sans objet
413 | BlueSET | Gamme Phytostation, modèle 6 EH |  | 2014-005-mod01 | Texte n°95 du 13/03/14 annulé et remplacé par le texte n°125 du 06/12/2018 | 6 | Filtre planté | système d'alimentation gravitaire filtre planté à écoulement vertical de 10 m² muni d'une grille de maillage 5 x 5 cm (répartition avec 1 point d'alimentation) + filtre planté à écoulement horizontal de 8,1 m² avec zone d'arrivée de l'effluent protégée par une rehausse de regard avec un couvercle fermé et regard de collecte, implantation à + 10 m de l'habitation et clôture de 80 cm de hauteur | Enveloppe des filtres : membrane EPDM de 1,1 mm d'épaisseur Massif filtrant FV : gravillors (4/16 mm) sur 0,40 m; graviers(10/26 mm) sur 0,15 m; graviers (20/60 mm) sur 0,15 m Massif FH :gravilllons (4/16 mm) sur 0,50 m ; tranchée de pouzzolane (7/15 mm) et gravillons (4/16 mm) sur 0,10 m | 1er étage : 3,16 x 3,16 2ème étage : 2 x 4,05 | 10 m² + 8,1 m² | FV : -70 cm FH : -50 cm | sans objet | gravitaire | sans objet | sans objet | 2 cheminées d'aération reliées aux tuyaux de collecte sur le filtre vertical | - | Non | sans objet | sans objet | sans objet | 10 cm épaisseur sur le filtre vertical | Tous les 10 ans | autorisé | hors nappe | Guide de l'usager - Gamme " Phytostation ", Modèles 3-4-5-6-8-10-12-16-18 EH, 08/10/18, 78 pages dont annexes | Peu complexe, peu fréquente et peu coûteuse | 9340.301 | Contrat d'entretien : 120 à 598 € /an Curage du FV : 420 € / 10 ans | 10840.301 | - | 0 cm | non | sans objet
414 | Clarehill Plastics | HYDROCLEAR 8 |  | 2014-006 | Texte n°56 du 11/04/2014 annulé et remplacé par le texte n°113 du 11/06/2016 | 8 | Microstation à cultures fixées | Cuve à 3 compartiments : décanteur primaire (3 m³) réacteur (0,72 m³) clarificateur (0,72 m³) | Polyétylène | 3,40 x 1,25 x 2,64 | 4,3 m² | -5 | 450 kg | gravitaire | sans objet | 1 aérateur à tube membranaire microperforé, placé au fond du réacteur et alimenté par un surpresseur | entrée d'air au dessus du toit + canalisation d'extraction piquée en sortie et amenée au faîte du toit avec un extracteur | alarme visuelle et sonore | Oui | 1,7 kWh/j | environ 70 € TTC / an | 42 dB(A) | Décanteur < à 30 % | Tous les 5 mois | interdit | avec ou sans nappe | Harlequin HydroClear 8 – Guide d’installation et mode d’emploi, version 0416 FR d’avril 2016, 17 pages | Complexe, très fréquente et très coûteuse. Contrat de maintenance recommandé | 5015.0502 | Contrat d'entretien : 195 € TTC / an | 14140.4682 | cuve : 5 ans composants électromécaniques : 2 ans | 0 cm | non | sans objet
415 | JEAN VOISIN SAS | ECOPHYLTRE |  | 2014-007 | Texte n°85 du 19/04/2014 | 4 | Filtre planté | arrivée des EU brutes poste de relevage 2 filtres plantés de roseaux vertical étanches (10m²) parallèles alimentés en alternance implantation à plus de 5 m de l'habitation et filtres munis d'une grille de protection et entourés d'une clôture | - | 2 cuves : 2,10 x 1,35 x 1,20 | 2 x 2,4 m² | -120 | - | alimentation séquentielle des EU brutes au moyen d'un poste de relevage | sans objet | sans objet | deux extracteurs d'aération connectés au réseau d'alimentation et deux évents d'aération raccordées au réseau de collecte | visuelle (poste de relevage) | Oui (pompe) | 0,05 kWh/jour | environ 2 € TTC / an | 70 dB | 10 cm d'épaisseur sur filtre vertical | Tous les 8 ans | autorisé | avec ou sans nappe | Dispositif de traitement Ecophyltre – Guide utilisateur – Modèle 4 EH, 4 mars 2014, 59 pages | Peu complexe, peu fréquente et peu coûteuse. | 7996.6555 | Contrat d'entretien : 180 € TTC/an | sans contrat : 8 821 € avec contrat : 11 455 € | cuve : 15 ans pompe : 2 ans | 0 cm | non | sans objet
416 | AQUATIRIS | Jardi-assainissement FV + FH - 3EH |  | 2011-022-mod01-ext01 | texte n°120 du 25/04/2014 | 3 | Filtre planté | arrivée des EU brutes filtre planté de roseaux vertical étanche (6m2) à 2 lits parallèles alimentés en alternance muni d'une grille de protection filtre planté de macrophytes horizontal étanche (6m2) avec une zone de drainage implantation à plus de 5 m de l'habitation et clôture des filtres | FV : graviers (10/20) sur 0,20m; gravillons(4/8) sur0,3m; sable siliceux lavé sur 0,10m FH : gravilllons non calcaires et lavés (4/8) sur 0,4m | 1er étage : 2 x 3 x 0,6 2ème étage : 4 x 1,5 x 0,4 | filtres : 2 x 6 m² | FV : -80 cm FH : -50 cm | - | gravitaire | sans objet | sans objet | sans objet | - | Non | sans objet | sans objet | sans objet | 10 cm épaisseur sur le filtre Vertical | Tous les 10 ans | autorisé | hors nappe | Guide d’utilisation – Dispositif de traitement des eaux usées par filtres plantés sans fosse septique – Jardi-assainissement, modèle : FV + FH, Gamme 3 – 4 – 5 – 6 – 8 – 10 – 12 – 16 – 20 EH, mars 2014, 46 pages | Peu complexe, peu fréquente et peu coûteuse. | 7 260 € à 9 660 € | Contrat d'entretien : 100 à 200 € TTC / an | Non renseigné | _ | 0 cm | oui | 2026-04-30
417 | AQUATIRIS | Jardi-assainissement FV + FH - 4EH |  | 2011-022-mod01-ext02 | texte n°120 du 25/04/2014 | 4 | Filtre planté | arrivée des EU brutes filtre planté de roseaux vertical étanche (8m2) à 2 lits parallèles alimentés en alternance muni d'une grille de protection filtre planté de macrophytes horizontal étanche (8m2) avec une zone de drainage implantation à plus de 5 m de l'habitation et clôture des filtres | FV : graviers (10/20) sur 0,20m; gravillons(4/8) sur0,3m; sable siliceux lavé sur 0,10m FH : gravilllons non calcaires et lavés (4/8) sur 0,4m | 1er étage : 2 x 4 x 0,6 2ème étage : 4 x 2 x 0,4 | filtres : 2 x 8 m² | FV : -80 cm FH : -50 cm | - | gravitaire | sans objet | sans objet | sans objet | - | Non | sans objet | sans objet | sans objet | 10 cm épaisseur sur le filtre Vertical | Tous les 10 ans | autorisé | hors nappe | Guide d’utilisation – Dispositif de traitement des eaux usées par filtres plantés sans fosse septique – Jardi-assainissement, modèle : FV + FH, Gamme 3 – 4 – 5 – 6 – 8 – 10 – 12 – 16 – 20 EH, mars 2014, 46 pages | Peu complexe, peu fréquente et peu coûteuse. | 7 260 € à 9 660 € | Contrat d'entretien : 100 à 200 € TTC / an | Non renseigné | pompe : 2 ans | 0 cm | oui | 2026-04-30
418 | AQUATIRIS | Jardi-assainissement FV + FH - 6EH |  | 2011-022-mod01-ext03 | texte n°120 du 25/04/2014 | 6 | Filtre planté | alimentation en EU brutes par pompe de relevage filtre planté de roseaux vertical étanche (12m2) à 2 lits parallèles alimentés en alternance muni d'une grille de protection filtre planté de macrophytes horizontal étanche (12m2) avec une zone de drainage implantation à plus de 10 m de l'habitation et clôture des filtres | FV : graviers (10/20) sur 0,20m; gravillons(4/8) sur0,3m; sable siliceux lavé sur 0,10m FH : gravilllons non calcaires et lavés (4/8) sur 0,4m | 1er étage : 4 x 3 x 0,6 2ème étage : 6 x 2 x 0,4 | filtres : 2 x 12 m² | FV : -80 cm FH : -50 cm | - | au moyen d'une pompe de relevage volume de relevage 40L | sans objet | sans objet | sans objet | sonore pour la pompe | Oui | sans objet | sans objet | sans objet | 10 cm épaisseur sur le filtre Vertical | Tous les 10 ans | autorisé | hors nappe | Guide d’utilisation – Dispositif de traitement des eaux usées par filtres plantés sans fosse septique – Jardi-assainissement, modèle : FV + FH, Gamme 3 – 4 – 5 – 6 – 8 – 10 – 12 – 16 – 20 EH, mars 2014, 46 pages | Peu complexe, peu fréquente et peu coûteuse. | 12 720 € à 16 920 € | Contrat d'entretien : 150 à 250 € TTC / an | Non renseigné | pompe : 2 ans | 0 cm | oui | 2026-04-30
419 | AQUATIRIS | Jardi-assainissement FV + FH - 8EH |  | 2011-022-mod01-ext04 | texte n°120 du 25/04/2014 | 8 | Filtre planté | alimentation en EU brutes par pompe de relevage filtre planté de roseaux vertical étanche (16m2) à 2 lits parallèles alimentés en alternance muni d'une grille de protection filtre planté de macrophytes horizontal étanche (16m2) avec une zone de drainage implantation à plus de 10 m de l'habitation et clôture des filtres | FV : graviers (10/20) sur 0,20m; gravillons(4/8) sur0,3m; sable siliceux lavé sur 0,10m FH : gravilllons non calcaires et lavés (4/8) sur 0,4m | 1er étage : 4 x 4 x 0,6 2ème étage : 8 x 2 x 0,4 | filtres : 2 x 16 m² | FV : -80 cm FH : -50 cm | - | au moyen d'une pompe de relevage volume de relevage 40L | sans objet | sans objet | sans objet | sonore pour la pompe | Oui | sans objet | sans objet | sans objet | 10 cm épaisseur sur le filtre Vertical | Tous les 10 ans | autorisé | hors nappe | Guide d’utilisation – Dispositif de traitement des eaux usées par filtres plantés sans fosse septique – Jardi-assainissement, modèle : FV + FH, Gamme 3 – 4 – 5 – 6 – 8 – 10 – 12 – 16 – 20 EH, mars 2014, 46 pages | Peu complexe, peu fréquente et peu coûteuse. | 13 720 € à 16 920 € | Contrat d'entretien : 150 à 250 € TTC / an | Non renseigné | pompe : 2 ans | 0 cm | oui | 2026-04-30
420 | AQUATIRIS | Jardi-assainissement FV + FH - 10EH |  | 2011-022-mod01-ext05 | texte n°120 du 25/04/2014 | 10 | Filtre planté | alimentation en EU brutes par pompe de relevage filtre planté de roseaux vertical étanche (20m2) à 2 lits parallèles alimentés en alternance muni d'une grille de protection filtre planté de macrophytes horizontal étanche (20m2) avec une zone de drainage implantation à plus de 10 m de l'habitation et clôture des filtres | FV : graviers (10/20) sur 0,20m; gravillons(4/8) sur0,3m; sable siliceux lavé sur 0,10m FH : gravilllons non calcaires et lavés (4/8) sur 0,4m | 1er étage : 5 x 4 x 0,6 2ème étage : 8 x 2,5 x 0,4 | filtres : 2 x 20 m² | FV : -80 cm FH : -50 cm | - | au moyen d'une pompe de relevage volume de relevage 40L | sans objet | sans objet | sans objet | sonore pour la pompe | Oui | sans objet | sans objet | sans objet | 10 cm épaisseur sur le filtre Vertical | Tous les 10 ans | autorisé | hors nappe | Guide d’utilisation – Dispositif de traitement des eaux usées par filtres plantés sans fosse septique – Jardi-assainissement, modèle : FV + FH, Gamme 3 – 4 – 5 – 6 – 8 – 10 – 12 – 16 – 20 EH, mars 2014, 46 pages | Peu complexe, peu fréquente et peu coûteuse. | 14 720 € à 16 920 € | Contrat d'entretien : 150 à 250 € TTC / an | Non renseigné | pompe : 2 ans | 0 cm | oui | 2026-04-30
421 | AQUATIRIS | Jardi-assainissement FV + FH - 12EH |  | 2011-022-mod01-ext06 | texte n°120 du 25/04/2014 | 12 | Filtre planté | alimentation en EU brutes par pompe de relevage filtre planté de roseaux vertical étanche (24m2) à 2 lits parallèles alimentés en alternance muni d'une grille de protection filtre planté de macrophytes horizontal étanche (24m2) avec une zone de drainage implantation à plus de 10 m de l'habitation et clôture des filtres | FV : graviers (10/20) sur 0,20m; gravillons(4/8) sur0,3m; sable siliceux lavé sur 0,10m FH : gravilllons non calcaires et lavés (4/8) sur 0,4m | 1er étage : 4 x 6 x 0,6 2ème étage : 9,6 x 2,5 x 0,4 | filtres : 2 x 24 m² | FV : -80 cm FH : -50 cm | - | au moyen d'une pompe de relevage volume de relevage 80L | sans objet | sans objet | sans objet | sonore pour la pompe | Oui | sans objet | sans objet | sans objet | 10 cm épaisseur sur le filtre Vertical | Tous les 10 ans | autorisé | hors nappe | Guide d’utilisation – Dispositif de traitement des eaux usées par filtres plantés sans fosse septique – Jardi-assainissement, modèle : FV + FH, Gamme 3 – 4 – 5 – 6 – 8 – 10 – 12 – 16 – 20 EH, mars 2014, 46 pages | Peu complexe, peu fréquente et peu coûteuse. | 18 720 € à 25 200 € | Contrat d'entretien : 200 à 300 € TTC / an | Non renseigné | pompe : 2 ans | 0 cm | oui | 2026-04-30
422 | AQUATIRIS | Jardi-assainissement FV + FH - 16EH |  | 2011-022-mod01-ext07 | texte n°120 du 25/04/2014 | 16 | Filtre planté | alimentation en EU brutes par pompe de relevage filtre planté de roseaux vertical étanche (32m2) à 2 lits parallèles alimentés en alternance muni d'une grille de protection filtre planté de macrophytes horizontal étanche (32m2) avec une zone de drainage implantation à plus de 30 m de l'habitation et clôture des filtres | FV : graviers (10/20) sur 0,20m; gravillons(4/8) sur0,3m; sable siliceux lavé sur 0,10m FH : gravilllons non calcaires et lavés (4/8) sur 0,4m | 1er étage : 4 x 8 x 0,6 2ème étage : 10,7 x 3 x 0,4 | filtres : 2 x 32 m² | FV : -80 cm FH : -50 cm | - | au moyen d'une pompe de relevage volume de relevage 80L | sans objet | sans objet | sans objet | sonore pour la pompe | Oui | sans objet | sans objet | sans objet | 10 cm épaisseur sur le filtre Vertical | Tous les 10 ans | autorisé | hors nappe | Guide d’utilisation – Dispositif de traitement des eaux usées par filtres plantés sans fosse septique – Jardi-assainissement, modèle : FV + FH, Gamme 3 – 4 – 5 – 6 – 8 – 10 – 12 – 16 – 20 EH, mars 2014, 46 pages | Peu complexe, peu fréquente et peu coûteuse. | 19 720 € à 25 200 € | Contrat d'entretien : 200 à 300 € TTC / an | Non renseigné | pompe : 2 ans | 0 cm | oui | 2026-04-30
423 | AQUATIRIS | Jardi-assainissement FV + FH - 20EH |  | 2011-022-mod01-ext08 | texte n°120 du 25/04/2014 | 20 | Filtre planté | alimentation en EU brutes par pompe de relevage filtre planté de roseaux vertical étanche (40m2) à 2 lits parallèles alimentés en alternance muni d'une grille de protection filtre planté de macrophytes horizontal étanche (40m2) avec une zone de drainage implantation à plus de 30 m de l'habitation et clôture des filtres | FV : graviers (10/20) sur 0,20m; gravillons(4/8) sur0,3m; sable siliceux lavé sur 0,10m FH : gravilllons non calcaires et lavés (4/8) sur 0,4m | 1er étage : 5 x 8 x 0,6 2ème étage : 12,5 x 3,2 x 0,4 | filtres : 2 x 40 m² | FV : -80 cm FH : -50 cm | - | au moyen d'une pompe de relevage volume de relevage 80L | sans objet | sans objet | sans objet | sonore pour la pompe | Oui | sans objet | sans objet | sans objet | 10 cm épaisseur sur le filtre Vertical | Tous les 10 ans | autorisé | hors nappe | Guide d’utilisation – Dispositif de traitement des eaux usées par filtres plantés sans fosse septique – Jardi-assainissement, modèle : FV + FH, Gamme 3 – 4 – 5 – 6 – 8 – 10 – 12 – 16 – 20 EH, mars 2014, 46 pages | Peu complexe, peu fréquente et peu coûteuse. | 20 720 € à 25 200 € | Contrat d'entretien : 200 à 300 € TTC / an | Non renseigné | pompe : 2 ans | 0 cm | oui | 2026-04-30
424 | PHYTO PLUS ENVIRONNEMENT | BIO REACTION SYSTEM SBR 7500 litres monobloc |  | 2010-010-ext01 | texte n°90 du 26/04/2014 annulé et remplacé par le texte n°98 du 11/03/2015 annulé et remplacé par le texte n°55 du10/10/2015 | 5 | Microstation à cultures fixées | 1 cuve comprenant : 1 décanteur (2 480 L) 1 bioréacteur (2 570 L) 1 décanteur secondaire (1 580 L) | PEHD | 3,585 x 2,3 x 1,45 | 8,2 m² | -7 | non renseigné | Gravitaire | sans objet | 2 diffuseurs à membrane sous forme de disque microperforée placés au fond du réacteur et alimentés par un surpresseur | entrée d'air par la canalisation de chute des eaux usées amenée au dessus du toit de l'habitation + extraction des gaz par une canalisation vers le faîte du toit et munie d'un extracteur | alarme visuelle | Oui | 1,608 kWh/j | environ 66 € / an | <38 dB | Décanteur < à 30 % | Tous les 14 mois | interdit | avec ou sans nappe | Livret de l’utilisateur d’une station d’épuration BIO REACTION SYSTEM de PHYTOPLUS ENVIRONNEMENT – modèles « SBR-5 000 & 6 000 & 7 000 litres », jusqu’à 5 Equivalents-Habitants, modèle « SBR-7 500 litres Monobloc », jusqu’à 5/6 Equivalents-Habitants, modèle « SBR-8 000 litres », jusqu’à 8/10 Equivalents-Habitants, modèles « SBR-9 000 & 10 000 litres », jusqu’à 10 Equivalents-Habitants, modèle « SBR-11 000 litres », jusqu’à 15 Equivalents-Habitant, modèle « SBR-13 000 litres », jusqu’à 20 EquivalentsHabitant, juin 2015, 136 pages | Complexe, fréquente et coûteuse. Contrat de maintenance recommandé. | 5399.6656 | Contrat d'entretien : 150 € TTC / an | sans contrat : 8 884 € avec contrat : 10 759 € | cuve : 10 ans surpresseur : 1 an | 40 cm | non | sans objet
425 | PHYTO PLUS ENVIRONNEMENT | BIO REACTION SYSTEM SBR 7500 litres monobloc |  | 2010-010-ext02 | texte n°90 du 26/04/2014 annulé et remplacé par le texte n°98 du 11/03/2015 annulé et remplacé par le texte n°55 du10/10/2015 | 6 | Microstation à cultures fixées | 1 cuve comprenant : 1 décanteur (2 480 L) 1 bioréacteur (2 570 L) 1 décanteur secondaire (1 580 L) | PEHD | 3,585 x 2,3 x 1,45 | 8,2 m² | -7 | non renseigné | Gravitaire | sans objet | 2 diffuseurs à membrane sous forme de disque microperforée placés au fond du réacteur et alimentés par un surpresseur | entrée d'air par la canalisation de chute des eaux usées amenée au dessus du toit de l'habitation + extraction des gaz par une canalisation vers le faîte du toit et munie d'un extracteur | alarme visuelle | Oui | 2,088 kWh/j | environ 86 € / an | <42 dB | Décanteur < à 30 % | Tous les 12 mois | interdit | avec ou sans nappe | Livret de l’utilisateur d’une station d’épuration BIO REACTION SYSTEM de PHYTOPLUS ENVIRONNEMENT – modèles « SBR-5 000 & 6 000 & 7 000 litres », jusqu’à 5 Equivalents-Habitants, modèle « SBR-7 500 litres Monobloc », jusqu’à 5/6 Equivalents-Habitants, modèle « SBR-8 000 litres », jusqu’à 8/10 Equivalents-Habitants, modèles « SBR-9 000 & 10 000 litres », jusqu’à 10 Equivalents-Habitants, modèle « SBR-11 000 litres », jusqu’à 15 Equivalents-Habitant, modèle « SBR-13 000 litres », jusqu’à 20 EquivalentsHabitant, juin 2015, 136 pages | Complexe, fréquente et coûteuse. Contrat de maintenance recommandé. | 6325.2508 | Contrat d'entretien : 150 € TTC / an | sans contrat : 10 531 € avec contrat : 12 406 € | cuve : 10 ans surpresseur : 1 an | 40 cm | non | sans objet
426 | BREIZHO LIMITED | ClearFox By Breizho 8 EH |  | 2014-008 | texte n°79 du 17/05/2014 annulé et remplacé par le texte n° 69 du 04/11/2017 | 8 | Filtre compact | 3 cuves : 2 cuves fosse toutes eaux de 2,25 m³ chacune 1 filtre biologique à massif de polypropylène de 2,25 m³ | Cuve PE Mediat filtrant : PP | FTE : 1,53 x 1,22 x 1,71 chacune Traitement : 1,53 x 1,22 x 1,71 | 6 m² | -140 | FTE : 125 + 125 kg Filtre : 170 kg | gravitaire à l'aide d'une bascule de distribution sur un plateau de répartition | sans objet | sans objet | ventilations de FTE classiques + ventilation sur le filtre montée à 20 cm mini du sol fini | alarme visuelle (tige flotteur) | Non | sans objet | sans objet | sans objet | < à 50% du volume total en FTE | Tous les 9 mois | autorisé | avec ou sans nappe | Manuel de l'utilisateur - Gamme ClearFox By Breizho - Station de traitement des eaux usées - 1 à 15 EH, BREIZHO LIMITED, août 2017, 59 pages | Peu complexe, fréquente et coûteuse. | 6850.3344 | Non proposé par Breizho qui l'estime à 90 €/an | sans contrat : 9 250 € avec contrat : 10 375 € | cuves PE : 15 ans | 70 cm | non | sans objet
427 | BREIZHO LIMITED | ClearFox By Breizho 4 EH |  | 2014-008-ext01 | texte n°79 du 17/05/2014 annulé et remplacé par le texte n° 69 du 04/11/2017 | 4 | Filtre compact | 2 cuves : 1 fosse toutes eaux monocuve à 2 compartiments (1,5 et 0,75 m³) 1 filtre biologique à massif de polypropylène (2,25 m³) | Cuve PE Mediat filtrant : PP | FTE : 1,53 x 1,22 x 1,71 Traitement : 1,53 x 1,22 x 1,71 | 4 m² | -140 | FTE : 125 kg Filtre : 170 kg | gravitaire à l'aide d'une bascule de distribution sur un plateau de répartition | sans objet | sans objet | ventilations de FTE classiques + ventilation sur le filtre montée à 20 cm mini du sol fini | alarme visuelle (tige flotteur) | Non | sans objet | sans objet | sans objet | < à 50% du volume total en FTE | Tous les 12 mois | autorisé | avec ou sans nappe | Manuel de l'utilisateur - Gamme ClearFox By Breizho - Station de traitement des eaux usées - 1 à 15 EH, BREIZHO LIMITED, août 2017, 59 pages | Peu complexe, peu fréquente et peu coûteuse. | 6199.8328 | Non proposé par Breizho qui l'estime à 90 €/an | sans contrat : 7 700 € avec contrat : 8 825 € | cuves PE : 15 ans | 70 cm | non | sans objet
428 | BREIZHO LIMITED | ClearFox Nature By Breizho - 6 EH |  | 2014-008-ext02 | texte n°79 du 17/05/2014 annulé et remplacé par le texte n° 69 du 04/11/2017 | 6 | Filtre compact | 3 cuves : 2 cuves fosse toutes eaux de 2,25 et 1,25 m³ 1 filtre biologique à massif de polypropylène de 2,25 m³ | Cuve PE Mediat filtrant : PP | 2 FTE : 1,53 x 1,22 x 1,71 et 0,89 x 1,22 x 1,71 Traitement : 1,53 x 1,22 x 1,71 | 5 m² | -140 | FTE : 125 + 82 kg Filtre : 170 kg | gravitaire à l'aide d'une bascule de distribution sur un plateau de répartition | sans objet | sans objet | ventilations de FTE classiques + ventilation sur le filtre montée à 20 cm mini du sol fini | alarme visuelle (tige flotteur) | Non | sans objet | sans objet | sans objet | < à 50% du volume total en FTE | Tous les 12 mois | autorisé | avec ou sans nappe | Manuel de l'utilisateur - Gamme ClearFox By Breizho - Station de traitement des eaux usées - 1 à 15 EH, BREIZHO LIMITED, août 2017, 59 pages | Peu complexe, peu fréquente et peu coûteuse. | 6600.3344 | Non proposé par Breizho qui l'estime à 90 €/an | sans contrat : 8 325 € avec contrat : 9 450 € | cuves PE : 15 ans | 70 cm | non | sans objet
429 | BLUEVITA | BLUEVITA TORNADO 6EH |  | 2012-004-mod02-ext01 2012-004-mod03-ext01 2012-004-mod04-ext01 | Texte n°87 du 20/05/2014 annulé et remplacé par le le texte n°47 du 30/05/2017 annulé et remplacé par le texte N°75 du 03 mars 2020 | 6 | Microstation à cultures fixées | Monocuve à 3 compartiments : décanteur primaire (3 m³) réacteur biologique (1,5 m³) clarificateur (0,82 m³) | Polyéthylène | cuve cylindrique axe vertical : diamètre : 2,5 m H : 2,33 m | 4,9 m² | -10 | 410 kg | gravitaire | du clarificateur au décanteur et au réacteur par pompes à injection d'air | 2 diffuseurs à disques membranaires placés au fond du réacteur et alimentés par un surpresseur | entrée d'air prolongée jusqu'à l'air libre + canalisation d'extraction, amenée au faîte du toit et munie d'un extracteur | alarme visuelle et sonore | Oui | 2 kWh/jour | environ 82 € TTC / an | 45 dB | Décanteur < à 30 % | Tous les 8 mois | interdit | avec ou sans nappe | Manuel d'utilisation et d'entretien - Microstation d'épuration à lit fluidisé BLUEVITA TORNADO 4 EH, 6 EH, 9 EH et 13 EH, 27/01/2020, 34 pages | Complexe, très fréquente et très coûteuse. Contrat de maintenance recommandé | 6882 | Contrat d'entretien : 120 € TTC / an | 16624 | cuve : 30 ans composants électromécaniques : 2 ans | 100 cm | non | sans objet
430 | Martin Bergmann Umwelttechnik | WSB clean 5 EH |  | 2014-10 et 2014-010-mod01 | texte n°115 du 23 mai 2014 annulé er remplacé par le texte n°94 du 23/08/2019 | 5 | Microstation à cultures fixées | Monocuve cylindrique à 3 compartiments : 1 décanteur primaire (2,53 m³) 1 réacteur biologique (1,2 m³) rempli de modules flottants 1 clarificateur (0,9 m³) | Polyéthylène | cuve cylindrique diamètre : 2,20 m hauteur : 1,90 m | 3,80 m² | -20 | 335 kg | gravitaire | du clarificateur vers le décanteur au moyen d'une pompe de relevage | Aération séquentielle par 2 tubes membranaires microperforés placés au fond du réacteur et alimentés par un surpresseur | entrée d'air sur la canalisation d'amenée des eaux usées prolongée au-dessus du toit (canalisation de chute conforme au DTU 60,1) + extraction par une canalisation rapportée 40cm au-dessus du faîte du toit avec un extracteur statique ou éolien | alarme visuelle | Oui | 1,06 kWh/jour | environ 44 € TTC / an | 35 dB | Décanteur < à 30 % | Tous les 5 mois | interdit | hors nappe | – Guide d’installation – Microstation BERGMANN WSB® clean 5 EH, 27/06/2019, pages 1 à 16 ; – Mode d’Emploi – Microstation d’épuration entièrement biologique selon le procédé WSB® ; 27/06/2019, pages 17 à 48 | Complexe, très fréquente et très coûteuse. Contrat de maintenance recommandé | 5759 | Contrat d'entretien : 180 € TTC / an | 18477 | cuve : 25 ans composants électromécaniques : 2 ans | 40 cm | non | sans objet
431 | AQUATEC VFL sro | AQUATEC VFL AT-8 EH |  | 2012-005-ext01 2012-005-mod01-ext01 | texte n°79 du 24/05/2014 annulé et remplacé par le texte n°172 du 30/06/2016 annulé et remplacé par le texte n°110 du 19/09/2020 annulé et remplacé par l'avis du CERIB en date du 12/04/2021 | 8 | Microstation à cultures libres | Monocuve cylindrique à 6 compartiments : chambre de prétraitement à 4 compartiments (1,38m3) bassin d'aération équipé d'un dégrilleur et d'un régulateur de débit de sortie avec surverse (1,33m3) clarificateur (0,35m3) | Polypropylène | cuve cylindrique : diamètre : 1,60 hauteur : 2,20 | 2,0 m² | -20 | 200 kg | gravitaire | dans la chambre de prétraitement, du dernier au premier compartiment par une pompe à injection d'air du clarificateur au bassin d’aération et au troisième compartiment de la chambre de prétraitement par une autre pompe à injection d'air | le surpresseur alimente 1 aérateur tubulaire à membrane microperforée en fond de bassin, une pompe air lift sous le dégrilleur et un injecteur d'air pour le tamis du régulateur de débit | entrée d’air au-dessus du toit sur cana amenée des eaux usées + canalisation d'extraction des gaz en sortie au dessus du faîte du toit avec un extracteur | alarme visuelle et sonore | Oui | 1,1 kWh/jour | environ 45 € TTC / an | 40 dB(A) | Décanteur primaire < 30 % | 5 mois | interdit | avec ou sans nappe | Installation, montage et fonctionnement des microstations d'épuration AQUATEC VFL® type AT, 07/04/2021, 44 pages | Complexe, très fréquente et très coûteuse. Contrat de maintenance recommandé | 4550 | 100 € / an | 16215 | cuve : 15 ans composants électromécaniques : 2 ans | 50 cm | non | sans objet
432 | AQUATEC VFL sro | AQUATEC VFL AT-10 EH |  | 2012-005-ext02 2012-005-mod01-ext02 | texte n°79 du 24/05/2014 annulé et remplacé par le texte n°172 du 30/06/2016 annulé et remplacé par le texte n°110 du 19/09/2020 annulé et remplacé par l'avis du CERIB en date du 12/04/2021 | 10 | Microstation à cultures libres | Monocuve cylindrique à 6 compartiments : chambre de prétraitement à 4 compartiments (1,62m3) bassin d'aération équipé d'un dégrilleur et d'un régulateur de débit de sortie avec surverse (1,59m3) clarificateur (0,44m3) | Polypropylène | cuve cylindrique : diamètre : 1,75 hauteur : 2,20 | 2,4 m² | -20 | 220 kg | gravitaire | dans la chambre de prétraitement, du dernier au premier compartiment par une pompe à injection d'air du clarificateur au bassin d’aération et au troisième compartiment de la chambre de prétraitement par une autre pompe à injection d'air | le surpresseur alimente 1 aérateur tubulaire à membrane microperforée en fond de bassin, une pompe air lift sous le dégrilleur et un injecteur d'air pour le tamis du régulateur de débit | entrée d’air au-dessus du toit sur cana amenée des eaux usées + canalisation d'extraction des gaz en sortie au dessus du faîte du toit avec un extracteur | alarme visuelle et sonore | Oui | 1,5 kWh/j | environ 62 € TTC / an | 42 dB(A) | Décanteur primaire < 30 % | 4 mois | interdit | avec ou sans nappe | Installation, montage et fonctionnement des microstations d'épuration AQUATEC VFL® type AT, 25/05/2020, 43 pages | Complexe, très fréquente et très coûteuse. Contrat de maintenance recommandé | 5050 | 100 € / an | 18006 | cuve : 15 ans composants électromécaniques : 2 ans | 50 cm | non | sans objet
433 | AQUATEC VFL sro | AQUATEC VFL AT-13 EH |  | 2012-005-ext03 2012-005-mod01-ext03 | texte n°79 du 24/05/2014 annulé et remplacé par le texte n°172 du 30/06/2016 annulé et remplacé par le texte n°110 du 19/09/2020 annulé et remplacé par l'avis du CERIB en date du 12/04/2021 | 13 | Microstation à cultures libres | Monocuve cylindrique à 6 compartiments : chambre de prétraitement à 4 compartiments (2,26m3) bassin d'aération équipé d'un dégrilleur et d'un régulateur de débit de sortie avec surverse (2,20m3) clarificateur (0,57m3) | Polypropylène | cuve cylindrique : diamètre : 2,05 hauteur : 2,20 | 3,3 m² | -20 | 260 | gravitaire | dans la chambre de prétraitement, du dernier au premier compartiment par une pompe à injection d'air du clarificateur au bassin d’aération et au troisième compartiment de la chambre de prétraitement par une autre pompe à injection d'air | le surpresseur alimente 2 aérateurs tubulaires à membrane microperforée en fond de bassin, une pompe air lift sous le dégrilleur et un injecteur d'air pour le tamis du régulateur de débit | entrée d’air au-dessus du toit sur cana amenée des eaux usées + canalisation d'extraction des gaz en sortie au dessus du faîte du toit avec un extracteur | alarme visuelle et sonore | Oui | 1,9 kWh/j | environ 78 € TTC / an | 47 dB(A) | Décanteur primaire < 30 % | 5 mois | interdit | avec ou sans nappe | Installation, montage et fonctionnement des microstations d'épuration AQUATEC VFL® type AT, 07/04/2021, 44 pages | Complexe, très fréquente et très coûteuse. Contrat de maintenance recommandé | 5950 | 100 € / an | 19329 | cuve : 15 ans composants électromécaniques : 2 ans | 50 cm | non | sans objet
434 | BIOROCK | BIOROCK D5-R |  | 2010-026-mod01 | texte n° 114 du 23/05/2014 annulé et remplacé par le texte n°88 du 19/09/2015 annulé et remplacé par le texte n°103 du 18/06/2016 | 5 | Filtre compact | FTE 3 m3 à deux compartiments (2m3 + 1m3) et renforts intérieurs + filtre compact à 6 lits de laine de roche séparés par une couche d'aération et alimenté par une rampe de répartition en boucle fermée (Hcouche : LR 0,30 m + AE 0,30 m + LR 0,45 m) | PEHD | FTE : 2,15 x 1,15 x 2,10 Filtre : 1,15 x 1,15 x 2,10 | Fosse : 2,5 m² Filtre : 1,3 m² | Filtre : - 110 | FTE : 200 kg Filtre : 197 kg | gravitaire avec une répartition sur le filtre au moyen de rampes de distribution en boucle fermée | sans objet | sans objet | FTE : entrée d'air au-dessus du toit et sortie d'air au-dessus du faîte du toit avec un extracteur + Filtre : entrée d'air 10 cm au-dessus du sol avec un chapeau d'évent et extraction par une canalisation indépendante de celle de la FTE terminée au faîte du toit par un extracteur éolien ou ventilateur d'air électrique | alarme visuelle (flotteur au niveau du filtre) | Non | sans objet | sans objet | sans objet | FTE < à 50 % | Tous les 24 mois | autorisé | avec ou sans nappe | Guide destiné à l’usager – Filière BIOROCK® D-S5, 25 mars 2016, 53 pages | Peu complexe, peu fréquente et peu coûteuse. | 5750 | Contrat d'entretien : 150 € TTC / an | sans contrat : 7 986 € avec contrat : 9 861 € | Média filtrant : 10 ans (sous reserves) | 45 cm | non | sans objet
435 | BIOROCK | BIOROCK D6-R |  | 2010-026-mod01-ext01 | texte n° 114 du 23/05/2014 annulé et remplacé par le texte n°88 du 19/09/2015 annulé et remplacé par le texte n°103 du 18/06/2016 | 6 | Filtre compact | FTE 3 m3 à deux compartiments (2m3 + 1m3) et renforts intérieurs + filtre compact à 6 lits de laine de roche séparés par une couche d'aération et alimenté par une rampe de répartition en boucle fermée (Hcouche : LR 0,30 m + AE 0,30 m + LR 0,45 m) | PEHD | FTE : 2,15 x 1,15 x 2,10 Filtre : 1,45 x 1,15 x 2,10 | Fosse : 2,5 m² Filtre : 1,7 m² | Filtre : - 110 | FTE : 200 kg Filtre : 241 kg | gravitaire avec une répartition sur le filtre au moyen de rampes de distribution en boucle fermée | sans objet | sans objet | FTE : entrée d'air au-dessus du toit et sortie d'air au-dessus du faîte du toit avec un extracteur + Filtre : entrée d'air 10 cm au-dessus du sol avec un chapeau d'évent et extraction par une canalisation indépendante de celle de la FTE terminée au faîte du toit par un extracteur éolien ou ventilateur d'air électrique | alarme visuelle (flotteur au niveau du filtre) | Non | sans objet | sans objet | sans objet | FTE < à 50 % | Tous les 18 mois | autorisé | avec ou sans nappe | Guide destiné à l’usager – Filière BIOROCK® D-M6, 25 mars 2016, 53 pages | Peu complexe, peu fréquente et peu coûteuse. | 6666.388 | Contrat d'entretien : 150 € TTC / an | sans contrat : 9 525 € avec contrat : 11 400 € | Média filtrant : 10 ans (sous reserves) | 45 cm | non | sans objet
436 | BIOROCK | BIOROCK D10FR-R |  | 2010-026-mod01-ext02 | texte n° 114 du 23/05/2014 annulé et remplacé par le texte n°88 du 19/09/2015 annulé et remplacé par le texte n°103 du 18/06/2016 | 10 | Filtre compact | FTE 5 m3 à deux cuves (3m3 + 2m3) et renforts intérieurs + filtre compact à 6 lits de laine de roche séparés par une couche d'aération et alimenté par une rampe de répartition en boucle fermée (Hcouche : LR 0,30 m + AE 0,30 m + LR 0,45 m) | PEHD | FTEs : 2,15 x 1,15 x 2,10 + 1,45 x 1,15 x 2,10 Filtre : 2,15 x 1,15 x 2,10 | Fosses : 4,2 m² Filtre : 2,5 m² | Filtre : - 110 | Filtre : 323 kg | gravitaire avec une répartition sur le filtre au moyen de rampes de distribution en boucle fermée | sans objet | sans objet | FTE : entrée d'air au-dessus du toit et sortie d'air au-dessus du faîte du toit avec un extracteur + Filtre : entrée d'air 10 cm au-dessus du sol avec un chapeau d'évent et extraction par une canalisation indépendante de celle de la FTE terminée au faîte du toit par un extracteur éolien ou ventilateur d'air électrique | alarme visuelle (flotteur au niveau du filtre) | Non | sans objet | sans objet | sans objet | FTEs < à 50 % | Tous les 20 mois | autorisé | avec ou sans nappe | Assainissement non collectif – Filière BIOROCK D10 FR-R – Guide destiné à l’usager pour la mise en service et l’entretien, 26 mars 2014, 34 pages | Peu complexe, peu fréquente et peu coûteuse. | 8879.5987 | Contrat d'entretien : 215 € HT / an | avec contrat : 15 819 € | Non communiqué | 45 cm | non | sans objet
437 | Delphin Water | DELPHIN COMPACT 8EH |  | 2014-009 | texte n°92 du 28/05/2014 | 8 | Microstation à cultures fixées | Monocuve : décanteur à deux compartiments ( 2 170L + 800L) réacteur biologique rempli de treillis tubulaires (670L) clarificateur (200L) | Polyéthylène | cuve cylindrique diamètre : 2,31 m hauteur : 2,17 m | 4,2 m² | -10 | - | gravitaire | du clarificateur au décanteur par une pompe à injection d'air | 2 diffuseurs à membrane tubulaire micro-perforée placé au fond du réacteur et alimenté par un surpresseur | entrée d'air au dessus du toit + canalisation d'extraction piquée en sortie et amenée au faîte du toit + chapeau d'extraction sur le couvercle de la station | alarme visuelle et sonore | Oui | 1.3 | 53.3813 | 40 dB | Décanteur < à 30 % | Tous les 4 mois | interdit | avec ou sans nappe | Mode d'emploi pour microstation d'épuration DELPHIN Compact - 4 EH, compact - 6EH, compact - 8 EH, compact - 12EH, mars 2014, 54 pages ; Mode d'emploi pour DELPHIN ContiControl 3.0 - Commande pour microstations d'épuration, mars 2014, 32 pages ; évaluation des coûts de fonctionnement sur 15 ans, 19/04/2013 (4,6 et 12 EH), et 7 mars 2014 (8 EH), 4 pages ; manuel de service DELPHIN station d'épuration, 14 pages | Complexe, très fréquente et très coûteuse. Contrat de maintenance recommandé | 7336.1204 | Contrat d'entretien : 107 € TTC /an | sans contrat : 15 477 € avec contrat : 16 819 € | Cuve : 20 ans Composants électromécaniques : 1 an | 0 cm | non | sans objet
438 | L'Assainissement Autonome | COMPACT'O 4ST |  | 2014-011 | texte n°90 du 03/06/2014 | 4 | Filtre compact | Ensemble de 2 cuves : FTE à 1 compartiment de 3,3 m³ avec préfiltre en forme d'écouvillon + filtre compact rempli de 5 lits de laine de roche et 1 lit de réaération (Hcouche : LR 0,44 m + AE 0,22 m + LR 0,65 m) | PEHD | FTE (Bicuve) : 2,13 x 1,38 x 1,82 à 2,02 Filtre : 1,35 x 1,15 x 1,95 à 2,05 | FTE = 2,94 m² Filtre = 1,55 m² | -108 | FTE : 217 kg Filtre standard : 220 kg Filtre renforcé : 245 kg | gravitaire | sans objet | sans objet | ventilations FTE : entrée d'air au dessus du toit et sortie d'air au faîte du toit + ventilations filtre : entrée d'air à 10 cm au dessus du sol et extraction de la zone de réaération vers le faîte du toit indépendante de la FTE | alarme visuelle "flotteur" | Non | sans objet | sans objet | sans objet | Fosse < à 50% | Tous les 42 mois | autorisé | hors nappe (modèle Standard) avec ou sans nappe (modèle Renforcé) | Filière d'assainissement non collectif COMPACT'O ST - Notice Technique - Installation, exploitation et entretien, 17 mai 2014, 58 pages | Peu complexe, peu fréquente et peu coûteuse. | 6179.7659 | Non | 8520.903 | cuve : 10 ans | 50 cm | non | sans objet
439 | L'Assainissement Autonome | COMPACT'O 5ST |  | 2014-011-ext01 | texte n°90 du 03/06/2014 | 5 | Filtre compact | Ensemble de 2 cuves : FTE à 1 compartiment de 3,3 m³ avec préfiltre en forme d'écouvillon + filtre compact rempli de 5 lits de laine de roche et 1 lit de réaération (Hcouche : LR 0,44 m + AE 0,22 m + LR 0,65 m) | PEHD | FTE : 2,13 x 1,38 x 1,82 à 2,02 Filtre : 1,85 x 1,15 x 1,95 à 2,05 | FTE = 2,94 m² Filtre = 2,13 m² | -108 | FTE : 217 kg Filtre standard : 295 kg Filtre renforcé : 328 kg | gravitaire | sans objet | sans objet | ventilations FTE : entrée d'air au dessus du toit et sortie d'air au faîte du toit + ventilations filtre : entrée d'air à 10 cm au dessus du sol et extraction de la zone de réaération vers le faîte du toit indépendante de la FTE | alarme visuelle "flotteur" | Non | sans objet | sans objet | sans objet | Fosse < à 50% | Tous les 30 mois | autorisé | hors nappe (modèle Standard) avec ou sans nappe (modèle Renforcé) | Filière d'assainissement non collectif COMPACT'O ST - Notice Technique - Installation, exploitation et entretien, 17 mai 2014, 58 pages | Peu complexe, peu fréquente et peu coûteuse. | 6461.5385 | Non | 9554.3478 | cuve : 10 ans | 50 cm | non | sans objet
440 | L'Assainissement Autonome | COMPACT'O 6ST |  | 2014-011-ext02 | texte n°90 du 03/06/2014 | 6 | Filtre compact | Ensemble de 2 cuves : FTE à 1 compartiment de 4,2 m³ avec préfiltre en forme d'écouvillon + filtre compact rempli de 5 lits de laine de roche et 1 lit de réaération (Hcouche : LR 0,44 m + AE 0,22 m + LR 0,65 m) | PEHD | FTE : 2,38 x 1,60 x 1,82 à 2,02 Filtre : 1,85 x 1,15 x 1,95 à 2,05 | FTE = 3,81 m² Filtre = 2,13 m² | -108 | FTE : 247 kg Filtre standard : 295 kg Filtre renforcé : 328 kg | gravitaire | sans objet | sans objet | ventilations FTE : entrée d'air au dessus du toit et sortie d'air au faîte du toit + ventilations filtre : entrée d'air à 10 cm au dessus du sol et extraction de la zone de réaération vers le faîte du toit indépendante de la FTE | alarme visuelle "flotteur" | Non | sans objet | sans objet | sans objet | Fosse < à 50% | Tous les 35 mois | autorisé | hors nappe (modèle Standard) avec ou sans nappe (modèle Renforcé) | Filière d'assainissement non collectif COMPACT'O ST - Notice Technique - Installation, exploitation et entretien, 17 mai 2014, 58 pages | Peu complexe, peu fréquente et peu coûteuse. | 6786.7893 | Non | 9861.204 | cuve : 10 ans | 50 cm | non | sans objet
441 | EPUR | BIOFRANCE 4 EH |  | 2014-012-ext01 et 2014-012-mod01-ext01 | texte n°110 du 08/07/2014 & texte n°191 du 31 octobre 2019 annulé et remplacé par le texte n°133 du 27 juin 2020 | 4 | Microstation à cultures fixées | Monocuve à 3 compartiments : décanteur (2 030 L) réacteur (910 L) rempli de treillis tubulaires verticaux en PEHD clarificateur (930 L) | Béton | Cuve cylindrique hauteur: 1,74 m diamètre: 2,07 m | 3,36 m² | -5 | 3000 Kg | gravitaire | du clarificateur au décanteur par une pompe à injection d'air | aérateurs à membranes tubulaires microperforées placés au fond du réacteur et alimentés par un surpresseur à membranes | entrée d'air au dessus du toit + canalisation d'extraction piquée en sortie, amenée au faîte du toit et munie d'un extracteur | alarme sonore | Oui | 0,936 ou 1,224 kWh/j | environ 38 € ou 50 € TTC / an | 25 ou 37 dB | Décanteur < à 30 % | 9 mois | interdit | avec ou sans nappe | Dispositifs de traitements agréés BIOFRANCE® : modèles 4, 5, 6, 8, 12, 16 et 20 EH ; BIOFRANCE® Roto : modèles 6, 7, 8, 12, 16 et 20 EH - Guide de mise en œuvre et d’exploitation à destination de l’usager, 29/04/2020, 49 pages | Complexe, très fréquente et très coûteuse. Contrat de maintenance recommandé | Non renseigné | Non renseigné | Non renseigné | cuve : 10 ans équipements de traitement: 2 ans | 80 cm | non | sans objet
442 | EPUR | BIOFRANCE 6 EH |  | 2014-012 et 2014-012-mod01 | texte n°110 du 08/07/2014 & texte n°191 du 31 octobre 2019 annulé et remplacé par le texte n°133 du 27 juin 2020 | 6 | Microstation à cultures fixées | Monocuve à 3 compartiments : décanteur (3 100L) réacteur (1 500L) rempli de treillis tubulaires verticaux en PEHD clarificateur (1 400L) | Béton | Cuve cylindrique hauteur: 2,11 m diamètre: 2,26 m | 4 m² | -7 | 3 750 kg | gravitaire | du clarificateur au décanteur par une pompe à injection d'air | aérateurs à membranes tubulaires microperforées placés au fond du réacteur et alimentés par un surpresseur à membranes | entrée d'air au dessus du toit + canalisation d'extraction piquée en sortie, amenée au faîte du toit et munie d'un extracteur | alarme sonore | Oui | 1,39 ou 1,70 kWh/jour | environ 57 ou 70 € TTC/an | 36 ou 37 dB | Décanteur < à 30 % | 9 mois | interdit | avec ou sans nappe | Dispositifs de traitements agréés BIOFRANCE® : modèles 4, 5, 6, 8, 12, 16 et 20 EH ; BIOFRANCE® Roto : modèles 6, 7, 8, 12, 16 et 20 EH - Guide de mise en œuvre et d’exploitation à destination de l’usager, 29/04/2020, 49 pages | Complexe, très fréquente et très coûteuse. Contrat de maintenance recommandé | Non renseigné | Non renseigné | Non renseigné | cuve : 10 ans équipements de traitement: 2 ans | 80 cm | non | sans objet
443 | EPUR | BIOFRANCE 8 EH |  | 2014-012-ext03 et 2014-012-mod01-ext03 | texte n°110 du 08/07/2014 & texte n°191 du 31 octobre 2019 annulé et remplacé par le texte n°133 du 27 juin 2020 | 8 | Microstation à cultures fixées | Monocuve à 3 compartiments : décanteur (4 220 L) réacteur (1 870 L) rempli de treillis tubulaires verticaux en PEHD clarificateur (1 810 L) | Béton | Cuve cylindrique hauteur: 2,45 m diamètre: 2,50 m | 4,91 m² | -7 | 5600 Kg | gravitaire | du clarificateur au décanteur par une pompe à injection d'air | aérateurs à membranes tubulaires microperforées placés au fond du réacteur et alimentés par un surpresseur à membranes | entrée d'air au dessus du toit + canalisation d'extraction piquée en sortie, amenée au faîte du toit et munie d'un extracteur | alarme sonore | Oui | 2,64 ou 2,76 kWh/jour | environ 108 ou 113 € TTC/an | 40 ou 45 dB | Décanteur < à 30 % | 8 mois | interdit | avec ou sans nappe | Dispositifs de traitements agréés BIOFRANCE® : modèles 4, 5, 6, 8, 12, 16 et 20 EH ; BIOFRANCE® Roto : modèles 6, 7, 8, 12, 16 et 20 EH - Guide de mise en œuvre et d’exploitation à destination de l’usager, 29/04/2020, 49 pages | Complexe, très fréquente et très coûteuse. Contrat de maintenance recommandé | Non renseigné | Non renseigné | Non renseigné | cuve : 10 ans équipements de traitement: 2 ans | 80 cm | non | sans objet
444 | EPUR | BIOFRANCE Bloc 6 EH |  | 2012-020-ext04 et 2012-020-mod01-ext04 et 2012-020-mod02-ext04 | texte n°110 du 08/07/2014 & texte n°191 du 31 octobre 2019 annulé et remplacé par le texte n°133 du 27 juin 2020 | 6 | Microstation à cultures fixées | 2 cuves : décanteur (6 000L) réacteur (3 600L) rempli de treillis tubulaires verticaux en PEHD clarificateur (2 200L) | Béton | Cuves cylindriques hauteur: 2,14 m diamètre: 2 x 2,26 m | 8 m² | -7 | 3 350 + 4 100 kg | gravitaire | du clarificateur au décanteur par une pompe à injection d'air | 4 aérateurs à membranes tubulaires microperforées placés au fond du réacteur et alimentés par un surpresseur à membranes | entrée d'air au dessus du toit + canalisation d'extraction piquée en sortie, amenée au faîte du toit et munie d'un extracteur | alarme sonore | Oui | 1,39 kWh/jour | environ 57 € TTC / an | 37 dB | Décanteur < à 30 % | Tous les 13 mois | interdit | avec ou sans nappe | Dispositifs de traitements agréés BIOFRANCE® : modèles 4, 5, 6, 8, 12, 16 et 20 EH; BIOFRANCE® Plast: modèles 5, 6, 7, 8, 12, 16 et 20 EH; BIOFRANCE® Roto: modèles 6, 7, 8, 12, 16 et 20 EH – Guide de mise en oeuvre et d’exploitation à destination de l’usager, 5 mai 2014, 39 pages | Complexe, fréquente et coûteuse. Contrat de maintenance recommandé. | Non renseigné | Non renseigné | Non renseigné | cuve : 10 ans composants électromécaniques : 2 ans | 80 cm | non | sans objet
445 | EPUR | BIOFRANCE Bloc 8 EH |  | 2012-020-ext02 et 2012-020-mod01-ext03 et 2012-020-mod02-ext03 | texte n°110 du 08/07/2014 & texte n°191 du 31 octobre 2019 annulé et remplacé par le texte n°133 du 27 juin 2020 | 8 | Microstation à cultures fixées | 2 cuves : décanteur (6 000L) réacteur (3 600L) rempli de treillis tubulaires verticaux en PEHD clarificateur (2 200L) | Béton | Cuves cylindriques hauteur: 2,14 m diamètre: 2 x 2,26 m | 8 m² | -7 | 3 350 + 4 100 kg | gravitaire | du clarificateur au décanteur par une pompe à injection d'air | 4 aérateurs à membranes tubulaires microperforées placés au fond du réacteur et alimentés par un surpresseur à membranes | entrée d'air au dessus du toit + canalisation d'extraction piquée en sortie, amenée au faîte du toit et munie d'un extracteur | alarme sonore | Oui | 2,64 ou 3,12 kWh/jour | environ 132 ou 156 € TTC/an | 45 ou 48 dB | Décanteur < à 30 % | Tous les 10 mois | interdit | avec ou sans nappe | Dispositifs de traitements agréés BIOFRANCE® : modèles 4, 5, 6, 8, 12, 16 et 20 EH; BIOFRANCE® Plast: modèles 5, 6, 7, 8, 12, 16 et 20 EH; BIOFRANCE® Roto: modèles 6, 7, 8, 12, 16 et 20 EH – Guide de mise en oeuvre et d’exploitation à destination de l’usager, 5 mai 2014, 39 pages | Complexe, très fréquente et très coûteuse. Contrat de maintenance recommandé | Non renseigné | Non renseigné | Non renseigné | cuve : 10 ans composants électromécaniques : 2 ans | 80 cm | non | sans objet
446 | EPUR | BIOFRANCE 12 EH |  | 2012-020-ext02 et 2012-020-mod01-ext02 et 2012-020-mod02-ext02 | texte n°110 du 08/07/2014 & texte n°191 du 31 octobre 2019 annulé et remplacé par le texte n°133 du 27 juin 2020 | 12 | Microstation à cultures fixées | 2 cuves : décanteur (6 000L) réacteur (3 600L) rempli de treillis tubulaires verticaux en PEHD clarificateur (2 200L) | Béton | Cuves cylindriques hauteur: 2,14 m diamètre: 2 x 2,26 m | 8 m² | -7 | 3 350 + 4 100 kg | gravitaire | du clarificateur au décanteur par une pompe à injection d'air | 4 aérateurs à membranes tubulaires microperforées placés au fond du réacteur et alimentés par un surpresseur à membranes | entrée d'air au dessus du toit + canalisation d'extraction piquée en sortie, amenée au faîte du toit et munie d'un extracteur | alarme sonore | Oui | 5,04 kWh/jour | environ 210 € TTC/an | 46 dB | Décanteur < à 30 % | Tous les 7 mois | interdit | avec ou sans nappe | Dispositifs de traitements agréés BIOFRANCE® : modèles 4, 5, 6, 8, 12, 16 et 20 EH; BIOFRANCE® Plast: modèles 5, 6, 7, 8, 12, 16 et 20 EH; BIOFRANCE® Roto: modèles 6, 7, 8, 12, 16 et 20 EH – Guide de mise en oeuvre et d’exploitation à destination de l’usager, 5 mai 2014, 39 pages | Complexe, très fréquente et très coûteuse. Contrat de maintenance recommandé | Non renseigné | Non renseigné | Non renseigné | cuve : 10 ans composants électromécaniques : 2 ans | 80 cm | non | sans objet
447 | EPUR | BIOFRANCE 16 EH |  | 2012-020-ext01 et 2012-020-mod01-ext01 et 2012-020-mod02-ext01 | texte n°110 du 08/07/2014 & texte n°191 du 31 octobre 2019 annulé et remplacé par le texte n°133 du 27 juin 2020 | 16 | Microstation à cultures fixées | 2 cuves : décanteur (8 100 L) réacteur (5 000L) rempli de treillis tubulaires verticaux en PEHD clarificateur (3 000L) | Béton | Cuves cylindriques hauteur: 2,45 m diamètre: 2 x 2,50 m | 9,6 m² | -7 | 4 400 + 5 450 kg | gravitaire | du clarificateur au décanteur par une pompe à injection d'air | 4 aérateurs à membranes tubulaires microperforées placés au fond du réacteur et alimentés par un surpresseur à membranes | entrée d'air au dessus du toit + canalisation d'extraction piquée en sortie, amenée au faîte du toit et munie d'un extracteur | alarme sonore | Oui | 5,04 ou 9,5 kWh/jour | environ 210 ou 390 € TTC/an | 46 ou < 65 dB | Décanteur < à 30 % | Tous les 5 mois | interdit | avec ou sans nappe | Dispositifs de traitements agréés BIOFRANCE® : modèles 4, 5, 6, 8, 12, 16 et 20 EH; BIOFRANCE® Plast: modèles 5, 6, 7, 8, 12, 16 et 20 EH; BIOFRANCE® Roto: modèles 6, 7, 8, 12, 16 et 20 EH – Guide de mise en oeuvre et d’exploitation à destination de l’usager, 5 mai 2014, 39 pages | Complexe, très fréquente et très coûteuse. Contrat de maintenance recommandé | Non renseigné | Non renseigné | Non renseigné | cuve : 10 ans composants électromécaniques : 2 ans | 80 cm | non | sans objet
448 | EPUR | BIOFRANCE 20 EH |  | 2012-020 et 2012-020-mod01 et 2012-020-mod02 | texte n°110 du 08/07/2014 & texte n°191 du 31 octobre 2019 annulé et remplacé par le texte n°133 du 27 juin 2020 | 20 | Microstation à cultures fixées | 2 cuves : décanteur (8 100L) réacteur (5 000L) rempli de treillis tubulaires verticaux en PEHD clarificateur (3 000L) | Béton | Cuves cylindriques hauteur: 2,45 m diamètre: 2 x 2,50 m | 9,6 m² | -7 | 4 400 + 5 450 kg | gravitaire | du clarificateur au décanteur par une pompe à injection d'air | 4 aérateurs à membranes tubulaires microperforées placés au fond du réacteur et alimentés par un surpresseur à membranes | entrée d'air au dessus du toit + canalisation d'extraction piquée en sortie, amenée au faîte du toit et munie d'un extracteur | alarme sonore | Oui | 9,5 kWh/jour | environ 390 € TTC/an | < 65 dB | Décanteur < à 30 % | Tous les 5 mois | interdit | avec ou sans nappe | Dispositifs de traitements agréés BIOFRANCE® : modèles 4, 5, 6, 8, 12, 16 et 20 EH; BIOFRANCE® Plast: modèles 5, 6, 7, 8, 12, 16 et 20 EH; BIOFRANCE® Roto: modèles 6, 7, 8, 12, 16 et 20 EH – Guide de mise en oeuvre et d’exploitation à destination de l’usager, 5 mai 2014, 39 pages | Complexe, très fréquente et très coûteuse. Contrat de maintenance recommandé | Non renseigné | Non renseigné | Non renseigné | cuve : 10 ans composants électromécaniques : 2 ans | 80 cm | non | sans objet
449 | EPUR | BIOFRANCE PLAST 6 EH |  | 2014-012-mod01 | texte n°110 du 08/07/2014 | 6 | Microstation à cultures fixées | Monocuve à 3 compartiments : décanteur (3 800 L) réacteur (1 700 L) rempli de treillis tubulaires verticaux en PEHD clarificateur (1 800 L) | Polypropylène | Cuve cylindrique hauteur: 2,58 m diamètre: 2,35 m | 4,34 m² | -6 | 450 kg | gravitaire | du clarificateur au décanteur par une pompe à injection d'air | 1 aérateur à membranes tubulaires placés au fond du réacteur et alimentés par un surpresseur à membranes | entrée d'air au dessus du toit + canalisation d'extraction piquée en sortie, amenée au faîte du toit et munie d'un extracteur | alarme sonore | Oui | 1,392 kWh/jour | environ 57 € TTC / an | 37 dB | Décanteur < à 30 % | Tous les 14 mois | interdit | hors nappe | Dispositifs de traitements agréés BIOFRANCE® : modèles 4, 5, 6, 8, 12, 16 et 20 EH; BIOFRANCE® Plast: modèles 5, 6, 7, 8, 12, 16 et 20 EH; BIOFRANCE® Roto: modèles 6, 7, 8, 12, 16 et 20 EH – Guide de mise en oeuvre et d’exploitation à destination de l’usager, 5 mai 2014, 39 pages | Complexe, fréquente et coûteuse. Contrat de maintenance recommandé. | Non renseigné | Non renseigné | Non renseigné | cuve : 10 ans composants électromécaniques : 2 ans | 50 cm | non | sans objet
450 | EPUR | BIOFRANCE PLAST 7 EH |  | 2014-012-mod01-ext01 | texte n°110 du 08/07/2014 | 7 | Microstation à cultures fixées | Monocuve à 3 compartiments : décanteur (3 800 L) réacteur (1 700 L) rempli de treillis tubulaires verticaux en PEHD clarificateur (1 800 L) | Polypropylène | Cuve cylindrique hauteur: 2,58 m diamètre: 2,35 m | 4,34 m² | -6 | 450 kg | gravitaire | du clarificateur au décanteur par une pompe à injection d'air | 1 aérateur à membranes tubulaires placés au fond du réacteur et alimentés par un surpresseur à membranes | entrée d'air au dessus du toit + canalisation d'extraction piquée en sortie, amenée au faîte du toit et munie d'un extracteur | alarme sonore | Oui | 2,64 kWh/j | Environ 108 € TTC / an | 45 dB | Décanteur < à 30 % | Tous les 10 mois | interdit | hors nappe | Dispositifs de traitements agréés BIOFRANCE® : modèles 4, 5, 6, 8, 12, 16 et 20 EH; BIOFRANCE® Plast: modèles 5, 6, 7, 8, 12, 16 et 20 EH; BIOFRANCE® Roto: modèles 6, 7, 8, 12, 16 et 20 EH – Guide de mise en oeuvre et d’exploitation à destination de l’usager, 5 mai 2014, 39 pages | Complexe, très fréquente et très coûteuse. Contrat de maintenance recommandé | Non renseigné | Non renseigné | Non renseigné | cuve : 10 ans composants électromécaniques : 2 ans | 50 cm | non | sans objet
451 | EPUR | BIOFRANCE PLAST mono 8 EH |  | 2014-012-mod01-ext02 | texte n°110 du 08/07/2014 | 8 | Microstation à cultures fixées | Monocuve à 3 compartiments : décanteur (4 400 L) réacteur (1 900 L) rempli de treillis tubulaires verticaux en PEHD clarificateur (1 900 L) | Polypropylène | Cuve cylindrique hauteur: 2,45 m diamètre: 2,35 m | 4,34 m² | -6 | 450 kg | gravitaire | du clarificateur au décanteur par une pompe à injection d'air | 1 aérateur à membranes tubulaires placés au fond du réacteur et alimentés par un surpresseur à membranes | entrée d'air au dessus du toit + canalisation d'extraction piquée en sortie, amenée au faîte du toit et munie d'un extracteur | alarme sonore | Oui | 2,64 kWh/j | Environ 108 € TTC / an | 45 dB | Décanteur < à 30 % | Tous les 12 mois | interdit | hors nappe | Dispositifs de traitements agréés BIOFRANCE® : modèles 4, 5, 6, 8, 12, 16 et 20 EH; BIOFRANCE® Plast: modèles 5, 6, 7, 8, 12, 16 et 20 EH; BIOFRANCE® Roto: modèles 6, 7, 8, 12, 16 et 20 EH – Guide de mise en oeuvre et d’exploitation à destination de l’usager, 5 mai 2014, 39 pages | Complexe, fréquente et coûteuse. Contrat de maintenance recommandé. | Non renseigné | Non renseigné | Non renseigné | cuve : 10 ans composants électromécaniques : 2 ans | 50 cm | non | sans objet
452 | EPUR | BIOFRANCE ROTO 6 EH |  | 2014-012-mod02 | texte n°110 du 08/07/2014 repris par le texte n°133 du 27 juin 2020 | 6 | Microstation à cultures fixées | Monocuve à 3 compartiments : décanteur (3 500L) réacteur (1 600 L) rempli de treillis tubulaires verticaux en PEHD clarificateur (2 100L) | Polyéthylène | 2,50 x 2,20 x 2,15 | 5,5 m² | -7 | 350 kg | gravitaire | du clarificateur au décanteur par une pompe à injection d'air | 1 aérateur à membranes tubulaires placés au fond du réacteur et alimentés par un surpresseur à membranes | entrée d'air au dessus du toit + canalisation d'extraction piquée en sortie, amenée au faîte du toit et munie d'un extracteur | alarme sonore | Oui | 1,39 kWh/jour | environ 57 € TTC/an | 37 dB | Décanteur < à 30 % | Tous les 12 mois | interdit | hors nappe | Dispositifs de traitements agréés BIOFRANCE® : modèles 4, 5, 6, 8, 12, 16 et 20 EH; BIOFRANCE® Plast: modèles 5, 6, 7, 8, 12, 16 et 20 EH; BIOFRANCE® Roto: modèles 6, 7, 8, 12, 16 et 20 EH – Guide de mise en oeuvre et d’exploitation à destination de l’usager, 5 mai 2014, 39 pages | Complexe, fréquente et coûteuse. Contrat de maintenance recommandé. | Non renseigné | Non renseigné | Non renseigné | cuve : 10 ans composants électromécaniques : 2 ans | 50 cm | non | sans objet
453 | EPUR | BIOFRANCE ROTO 7 EH |  | 2014-012-mod02-ext01 et 2014-012-mod03-ext01 | texte n°110 du 08/07/2014 & texte n°191 du 31 octobre 2019 annulé et remplacé par le texte n°133 du 27 juin 2020 | 7 | Microstation à cultures fixées | Monocuve à 3 compartiments : décanteur (3 500L) réacteur ( 1 640L) rempli de treillis tubulaires verticaux en PEHD clarificateur (2 050 L) | Polyéthylène | 2,50 x 2,20 x 2,15 | 5,5 m² | -7 | 350 kg | gravitaire | du clarificateur au décanteur par une pompe à injection d'air | aérateurs à membranes tubulaires microperforées placés au fond du réacteur et alimentés par un surpresseur à membranes | entrée d'air au dessus du toit + canalisation d'extraction piquée en sortie, amenée au faîte du toit et munie d'un extracteur | alarme sonore | Oui | 2,64 ou 2,76 kWh/jour | environ 108 ou 113 € TTC/an | 40 ou 45 dB | Décanteur < à 30 % | Tous les 9 mois | interdit | hors nappe | Dispositifs de traitements agréés BIOFRANCE® : modèles 4, 5, 6, 8, 12, 16 et 20 EH ; BIOFRANCE® Roto : modèles 6, 7, 8, 12, 16 et 20 EH - Guide de mise en œuvre et d’exploitation à destination de l’usager, 29/04/2020, 49 pages | Complexe, très fréquente et très coûteuse. Contrat de maintenance recommandé | Non renseigné | Non renseigné | Non renseigné | cuve : 10 ans équipements de traitement: 2 ans | 50 cm | non | sans objet
454 | BORALIT | OPUR SuperCompact MB 5 |  | 2014-013 | texte n°161 du 02/08/2014 annulé et remplacé par le texte n°83 du 19/11/2014 | 5 | Microstation à cultures fixées | 4 cuves cylindriques assemblées : 2 décanteurs primaires (1,2 + 1,1 m3) 1 réacteur biologique (1,1 m3) 1 clarificateur (1,1 m3) | Polyéthylène | 2,36 x 2,36 x 1,90 | 5,6 m² | -13 | 340 kg | gravitaire | du clarificateur vers le décanteur primaire (cuve 1) par une pompe à injection d'air | 1 aérateur à disque membranaire micro-perforé placé au fond du réacteur et alimenté par un supresseur. | entrée d'air par la canalisation de chute des eaux usées amenée au dessus du toit + extraction des gaz en sortie de décanteur, raccordée aux décanteurs et au réacteur biologique, amenée au faîte du toit et munie d'un extracteur | alarme sonore et visuelle | Oui | 1,1 kWh/jour | environ 45 € TTC / an | 42 dB | Décanteurs < à 30% | Tous les 4 mois | interdit | avec ou sans nappe | Micro-stations OPUR SuperCompact MB5/OPUR SuperCompact MB7 – Guide de montage et d’utilisation, 10 septembre 2014, 38 pages | Complexe, très fréquente et très coûteuse. Contrat de maintenance recommandé | 6357.8595 | Contrat d'entretien : environ 180 € TTC / an | avec contrat : 15 957 € | cuves : 25 ans éléments électromécaniques : 2 ans | 60 cm | non | sans objet
455 | BORALIT | OPUR SuperCompact MB 7 |  | 2014-013-ext01 | texte n°161 du 02/08/2014 annulé et remplacé par le texte n°83 du 19/11/2014 | 7 | Microstation à cultures fixées | 4 cuves cylindriques assemblées : 2 décanteurs primaires (1,7 + 1,6 m3) 1 réacteur biologique (1,6 m3) 1 clarificateur (1,6 m3) | Polyéthylène | 2,58 x 2,58 x 2,25 | 6,7 m² | -12 | 425 kg | gravitaire | du clarificateur vers le décanteur primaire (cuve 1) par une pompe à injection d'air | 1 aérateur à disque membranaire micro-perforé placé au fond du réacteur et alimenté par un supresseur. | entrée d'air par la canalisation de chute des eaux usées amenée au dessus du toit + extraction des gaz en sortie de décanteur, raccordée aux décanteurs et au réacteur biologique, amenée au faîte du toit et munie d'un extracteur | alarme sonore et visuelle | Oui | 1,1 kWh/jour | environ 45 € TTC / an | 42 dB | Décanteurs < à 30% | Tous les 4 mois | interdit | avec ou sans nappe | Micro-stations OPUR SuperCompact MB5/OPUR SuperCompact MB7 – Guide de montage et d’utilisation, 10 septembre 2014, 38 pages | Complexe, très fréquente et très coûteuse. Contrat de maintenance recommandé | 7305.1839 | Contrat d'entretien : environ 180 € TTC / an | avec contrat : 18 163 € | cuves : 25 ans éléments électromécaniques : 2 ans | 60 cm | non | sans objet
456 | AQUATIRIS | Jardi-Assainissement FV |  | 2014-014 | texte n°75 du 07/08/2014 | 5 | Filtre planté | 1 regard de distribution 1 système d'alimentation gravitaire 2 cuves de filtre planté vertical (2 x 6 m2) parallèles alimentées en alternance 1 tuyau de collecte en fond de filtre + 1 regard de collecte 1 canalisation d'évacuation Protection permanente : grille maillage 5x5cm + clôture de 80cm de haut Implantation : à plus de 5 m de l'habitation | FV : graviers (10/20) sur 0,20m; gravillons(4/8) sur 0,3m; sable siliceux lavé sur 0,10m | 2 x (2,5 x 2,4 x 0,85) | 2 x 6 m² | FV : -80 cm FH : -50 cm | - | gravitaire | sans objet | sans objet | sans objet | - | Non | sans objet | sans objet | sans objet | 10 cm épaisseur sur le filtre Vertical | Tous les 10 ans | autorisé | avec ou sans nappe | Guide d’utilisation – Dispositif de traitement des eaux usées par filtre planté de roseaux sans fosse septique – Jardi-assainissement, Gamme FV, Modèle : 5 EH, 23 juin 2014, 28 pages | Peu complexe, peu fréquente et peu coûteuse. | 6700 | Contrat d'entretien : 120 à 240 € TTC / an + 60 € tous les 10 ans pour station de compostage Si pas de contrat, curage : 300 € TTC tous les 10 ans | sans contrat : 7 075 € | - | 0 cm | non | sans objet
457 | KESSEL AG | InnoClean PLUS EW12 |  | 2012-041-ext04 et 2012-041-ext04-mod01 | texte n°82 du 14/08/2014 annulé et remplacé par le texte n°115 du 3 février 2016 | 12 | Microstation à cultures libres SBR | 2 cuves : décanteur primaire (4 220 L) réservoir à culture libre aérée (4 300L) | Polyéthylène | 2 cuves : 2 x (2,35 x 2,00 x 2,36) | 9,5 m² | -11 | 970 kg | du décanteur au réservoir par une pompe à injection d'air | du réservoir au décanteur par une pompe à injection d'air | 2 diffuseurs à membranes tubulaires, placé au fond du réacteur | entrée d'air au dessus du toit + canalisation d'extraction piquée en sortie, amenée au faîte du toit et munie d'un extracteur | alarme sonore et visuelle | Oui | 1,40 kWh/jour | Environ 58€ TTC / an | 44 db | Décanteur < à 30 % | Tous les 5 mois | interdit | avec ou sans nappe | Notice d'installation, de mise en œuvre et d'entretien, Microstation d'épuration KESSEL InnoClean PLUS, EW12 (12 EH), EW14 (14 EH), EW16 (16 EH), EW18 (18EH) et EW 20 (20 EH) , septembre 2015, 50 pages | Complexe, très fréquente et très coûteuse. Contrat de maintenance recommandé | 9329.4314 | Contrat : 100 € TTC / an | avec contrat : 12 324 € ne prend pas en compte les vidanges | produit : 2 ans | 150 cm | non | sans objet
458 | KESSEL AG | InnoClean PLUS EW14 |  | 2012-041-ext05 et 2012-041-ext05-mod01 | texte n°82 du 14/08/2014 annulé et remplacé par le texte n°115 du 3 février 2016 | 14 | Microstation à cultures libres SBR | 2 cuves : décanteur primaire (6 140 L) réservoir à culture libre aérée (6 300 L) | Polyéthylène | 2 cuves : 2 x (3,47 x 2,00 x 2,36) | 14 m² | -11 | 1 130 kg | du décanteur au réservoir par une pompe à injection d'air | du réservoir au décanteur par une pompe à injection d'air | 2 diffuseurs à membranes tubulaires, placé au fond du réacteur | entrée d'air au dessus du toit + canalisation d'extraction piquée en sortie, amenée au faîte du toit et munie d'un extracteur | alarme sonore et visuelle | Oui | 1,63 kWh/jour | Environ 67 TTC / an | 44 db | Décanteur < à 30 % | Tous les 6 mois | interdit | avec ou sans nappe | Notice d'installation, de mise en œuvre et d'entretien, Microstation d'épuration KESSEL InnoClean PLUS, EW12 (12 EH), EW14 (14 EH), EW16 (16 EH), EW18 (18EH) et EW 20 (20 EH) , septembre 2015, 50 pages | Complexe, très fréquente et très coûteuse. Contrat de maintenance recommandé | 10105.3512 | Contrat : 100 € TTC / an | avec contrat : 13 297 € ne prend pas en compte les vidanges | produit : 2 ans | 150 cm | non | sans objet
459 | KESSEL AG | InnoClean PLUS EW16 |  | 2012-041-ext06 et 2012-041-ext06-mod01 | texte n°82 du 14/08/2014 annulé et remplacé par le texte n°115 du 3 février 2016 | 16 | Microstation à cultures libres SBR | 2 cuves : décanteur primaire (6 260 L) réservoir à culture libre aérée (6 400 L) | Polyéthylène | 2 cuves : 2 x (3,47 x 2,00 x 2,36) | 14 m² | -11 | 1 130 kg | du décanteur au réservoir par une pompe à injection d'air | du réservoir au décanteur par une pompe à injection d'air | 2 diffuseurs à membranes tubulaires, placé au fond du réacteur | entrée d'air au dessus du toit + canalisation d'extraction piquée en sortie, amenée au faîte du toit et munie d'un extracteur | alarme sonore et visuelle | Oui | 1,87 kWh/jour | Environ 77 TTC / an | 46 db | Décanteur < à 30 % | Tous les 5 mois | interdit | avec ou sans nappe | Notice d'installation, de mise en œuvre et d'entretien, Microstation d'épuration KESSEL InnoClean PLUS, EW12 (12 EH), EW14 (14 EH), EW16 (16 EH), EW18 (18EH) et EW 20 (20 EH) , septembre 2015, 50 pages | Complexe, très fréquente et très coûteuse. Contrat de maintenance recommandé | 11101.1706 | Contrat : 100 € TTC / an | avec contrat : 14 432 € ne prend pas en compte les vidanges | produit : 2 ans | 150 cm | non | sans objet
460 | KESSEL AG | InnoClean PLUS EW18 |  | 2012-041-ext07 et 2012-041-ext07-mod01 | texte n°82 du 14/08/2014 annulé et remplacé par le texte n°115 du 3 février 2016 | 18 | Microstation à cultures libres SBR | 2 cuves : décanteur primaire (6 380 L) réservoir à culture libre aérée (6 500 L) | Polyéthylène | 2 cuves : 2 x (3,47 x 2,00 x 2,36) | 14 m² | -11 | 1 300 kg | du décanteur au réservoir par une pompe à injection d'air | du réservoir au décanteur par une pompe à injection d'air | 2 diffuseurs à membranes tubulaires, placé au fond du réacteur | entrée d'air au dessus du toit + canalisation d'extraction piquée en sortie, amenée au faîte du toit et munie d'un extracteur | alarme sonore et visuelle | Oui | 2,10 kWh/jour | Environ 86 TTC / an | 46 db | Décanteur < à 30 % | Tous les 5 mois | interdit | avec ou sans nappe | Notice d'installation, de mise en œuvre et d'entretien, Microstation d'épuration KESSEL InnoClean PLUS, EW12 (12 EH), EW14 (14 EH), EW16 (16 EH), EW18 (18EH) et EW 20 (20 EH) , septembre 2015, 50 pages | Complexe, très fréquente et très coûteuse. Contrat de maintenance recommandé | 11757.5251 | Contrat : 100 € TTC / an | avec contrat : 15 242 € ne prend pas en compte les vidanges | produit : 2 ans | 150 cm | non | sans objet
461 | KESSEL AG | InnoClean PLUS EW20 |  | 2012-041-ext08 et 2012-041-ext08-mod01 | texte n°82 du 14/08/2014 annulé et remplacé par le texte n°115 du 3 février 2016 | 20 | Microstation à cultures libres SBR | 2 cuves : décanteur primaire (6 500 L) réservoir à culture libre aérée (6 600 L) | Polyéthylène | 2 cuves : 2 x (3,47 x 2,00 x 2,36) | 14 m² | -11 | 1 300 kg | du décanteur au réservoir par une pompe à injection d'air | du réservoir au décanteur par une pompe à injection d'air | 2 diffuseurs à membranes tubulaires, placé au fond du réacteur | entrée d'air au dessus du toit + canalisation d'extraction piquée en sortie, amenée au faîte du toit et munie d'un extracteur | alarme sonore et visuelle | Oui | 2,33 kWh/jour | Environ 96 TTC / an | 46 db | Décanteur < à 30 % | Tous les 5 mois | interdit | avec ou sans nappe | Notice d'installation, de mise en œuvre et d'entretien, Microstation d'épuration KESSEL InnoClean PLUS, EW12 (12 EH), EW14 (14 EH), EW16 (16 EH), EW18 (18EH) et EW 20 (20 EH) , septembre 2015, 50 pages | Complexe, très fréquente et très coûteuse. Contrat de maintenance recommandé | 12887.1238 | Contrat : 100 € TTC / an | avec contrat : 16 525 € ne prend pas en compte les vidanges | produit : 2 ans | 150 cm | non | sans objet
462 | INNOCLAIR | Nouvelle génération NG6 Family |  | 2014-015 2014-015-mod01 2014-015-mod02 | Texte n°74 du 18/09/14 annulé et remplacé par le texte n°104 du 17/09/2015 annulé et remplacé par le texte n°96 du 28/06/16 Annulé et remplacé par le texte n°215 du 26/12/2020 | 6 | Microstation à cultures libres | 1 cuve rectangulaire(3,5m³) 2 compartiments réacteur biologique (2,10 m³) clarificateur comprenant une zone siphoïde (0,96 m³) | Polyéthylène | 2,29 x 1,20 x 2,03 | 3 m² | -3 | 205 kg | gravaitaire, principe des vases communicants | du clarificateur vers le réacteur biologique par une pompe de recirculation | 1 diffuseur d'air sous forme de tube ou disque, placé au fond du réacteur | orifices, prévus à cet effet, et situés entre le sous-couvercle et le haut de la cuve | alarme sonore | Oui | 0,68 kWh/j (JDK80) ou 0,90 kW/j (THOMAS AP80) | 28 à 37 € TTC | 35 (Thomas) ou 38 dB (JDK 80) | Réacteur Biologique < à 30 % | 5,5 mois | interdit | avec ou sans nappe | Guide d’utilisation d’une microstation d’assainissement non collectif - Gamme «Nouvelle Génération», 6 novembre 2020, 47 pages | Complexe, très fréquente et très coûteuse. Contrat de maintenance recommandé | 5550 | 150 à 350 € TTC | sans contrat : 14 302 € avec contrat : 15 002 € | cuve : 10 ans composants électromécaniques : 1 an | 67 cm | non | sans objet
463 | PREMIER TECH EAU ET ENVIRONNEMENT | BOXEPARCO 4 EH |  | 2014-016-ext01 et 2022-002-ext01-mod01 | texte n°107 du 2/10/2014 annulé et remplacé par texte n°118 du 27/02/15 annulé et remplacé par texte n°102 du 18/11/17 et texte n°2022-CSTB-n°002 | 4 | Filtre compact | Fosse toutes eaux + filtre compact constitué d'écorce de pin maritime | cuves : PEHD réhausses et couvercles : PP | Fosse : 2,66 x 1,19 x 1,56 Filtre : 2,42 x 1,86 x 1,15 | 8 m² | Fosse : -6 Filtre : -70 | Fosse : 185kg Filtre : 900kg | Gravitaire | sans objet | sans objet | Fosse : ventilations primaire et secondaire Filtre : entrée d'air à 20 cm mini au dessus du sol, avec chapeau d'évent + si rejet en milieu clos ou clapet anti retour : ventillation de la partie basse du filtre prolongé à 50 cm au dessus du terrain. | Alarmes visuelles Fosse :indicateur niveau de boue Filtre : Détécteur de filtration | Non | sans objet | sans objet | sans objet | FTE < à 50 % | 42 mois | autorisé | avec ou sans nappe | BOXEPARCO - Guide utilisateur - Installations d'assainissement jusqu'à 12 équivalents habitants - 5 septembre 2017 - 48p | Peu complexe, peu fréquente et peu coûteuse. | 4836.9565 | Non renseigné (Sur 15 ans : vidanges 684 €HT + complément matériau filtrant 500 €HT) | 6020.0669 | le détecteur de niveau de boues (DNB) et le détecteur de filtration (DF) : 2 ans cuve : 10 ans | fosse : 62 cm filtre : 32 cm | non | sans objet
464 | PREMIER TECH EAU ET ENVIRONNEMENT | BOXEPARCO 5 EH |  | 2014-016 et 2022-002-mod01 | texte n°107 du 2/10/2014 annulé et remplacé par texte n°118 du 27/02/15 annulé et remplacé par texte n°102 du 18/11/17 et texte n°2022-CSTB-n°002 | 5 | Filtre compact | Fosse toutes eaux + filtre compact constitué d'écorce de pin maritime | cuves : PEHD réhausses et couvercles : PP | Fosse : 2,66 x 1,19 x 1,56 Filtre : 3,02 x 1,86 x 1,15 | 9 m² | Fosse : -6 Filtre : -70 | Fosse :185kg Filtre : 1150kg | Gravitaire | sans objet | sans objet | Fosse : ventilations primaire et secondaire Filtre : entrée d'air à 20 cm mini au dessus du sol, avec chapeau d'évent + si rejet en milieu clos ou clapet anti retour : ventillation de la partie basse du filtre prolongé à 50 cm au dessus du terrain. | Alarmes visuelles Fosse :indicateur niveau de boue Filtre : Détécteur de filtration | Non | sans objet | sans objet | sans objet | FTE < à 50 % | 26 mois | autorisé | avec ou sans nappe | BOXEPARCO - Guide utilisateur - Installations d'assainissement jusqu'à 12 équivalents habitants - 5 septembre 2017 - 48p | Peu complexe, peu fréquente et peu coûteuse. | 4984.1137 | Non renseigné (Sur 15 ans : vidanges 1104 €HT + complément matériau filtrant 550 €HT) | 6638.796 | le détecteur de niveau de boues (DNB) et le détecteur de filtration (DF) : 2 ans cuve : 10 ans | fosse : 62 cm filtre : 32 cm | non | sans objet
465 | PREMIER TECH EAU ET ENVIRONNEMENT | BOXEPARCO 6 EH |  | 2014-016-ext02 et 2022-002-ext02-mod01 | texte n°107 du 2/10/2014 annulé et remplacé par texte n°118 du 27/02/15 annulé et remplacé par texte n°102 du 18/11/17 et texte n°2022-CSTB-n°002 | 6 | Filtre compact | Fosse toutes eaux + filtre compact constitué d'écorce de pin maritime | cuves : PEHD réhausses et couvercles : PP | Fosse : 3,71 x 1,19 x 1,56 Filtre : 3,62x 1,86 x 1,15 | 11 m² | Fosse : -6 Filtre : -70 | Fosse : 245kg Filtre : 1400kg | Gravitaire | sans objet | sans objet | Fosse : ventilations primaire et secondaire Filtre : entrée d'air à 20 cm mini au dessus du sol, avec chapeau d'évent + si rejet en milieu clos ou clapet anti retour : ventillation de la partie basse du filtre prolongé à 50 cm au dessus du terrain. | Alarmes visuelles Fosse :indicateur niveau de boue Filtre : Détécteur de filtration | Non | sans objet | sans objet | sans objet | FTE < à 50 % | 36 mois | autorisé | avec ou sans nappe | BOXEPARCO - Guide utilisateur - Installations d'assainissement jusqu'à 12 équivalents habitants - 5 septembre 2017 - 48p | Peu complexe, peu fréquente et peu coûteuse. | 6076.9231 | Non renseigné (Sur 15 ans : vidanges 948 €HT + complément matériau filtrant 600 €HT) | 7625.4181 | le détecteur de niveau de boues (DNB) et le détecteur de filtration (DF) : 2 ans cuve : 10 ans | fosse : 62 cm filtre : 32 cm | non | sans objet
466 | PREMIER TECH EAU ET ENVIRONNEMENT | BOXEPARCO 7 EH |  | 2014-016-ext03 et 2022-002-ext03-mod01 | texte n°107 du 2/10/2014 annulé et remplacé par texte n°118 du 27/02/15 annulé et remplacé par texte n°102 du 18/11/17 et texte n°2022-CSTB-n°002 | 7 | Filtre compact | Fosse toutes eaux + chasse à auget ou boîte de détente et répartion (si pompe) + 2 filtres compact en parallèle constitués d'écorce de pin maritime | cuves : PEHD réhausses et couvercles : PP | Fosse : 3,71 x 1,19 x 1,56 2 Filtres : 2 x (2,42x 1,86 x 1,15) | 14 m² | Fosse : -6 Filtre : -70 | Fosse : 245kg 2 filtres : 900kg/filtre | Gravitaire. Une chasse à auget 40 Litres pour alimenter les deux filtres ou Pompage | sans objet | sans objet | Fosse : ventilations primaire et secondaire Filtre : entrée d'air à 20 cm mini au dessus du sol, avec chapeau d'évent + si rejet en milieu clos ou clapet anti retour : ventillation de la partie basse du filtre prolongé à 50 cm au dessus du terrain. | Alarmes visuelles Fosse :indicateur niveau de boue Filtre : Détécteur de filtration Pompe : alarme visuelle et/ou sonore | Non | sans objet | sans objet | sans objet | FTE < à 50 % | 26 mois | autorisé | avec ou sans nappe | BOXEPARCO - Guide utilisateur - Installations d'assainissement jusqu'à 12 équivalents habitants - 5 septembre 2017 - 48p | Peu complexe, peu fréquente et peu coûteuse. | 7539.2977 | non renseigné (sur 15 ans : vidange 1312 €HT + complément matériau filtrant 1000 €HT) | 9349.4983 | le détecteur de niveau de boues (DNB) et le détecteur de filtration (DF) : 2 ans cuve : 10 ans | fosse : 62 cm filtre : 32 cm | non | sans objet
467 | PREMIER TECH EAU ET ENVIRONNEMENT | BOXEPARCO 8 EH |  | 2014-016-ext04 et 2022-002-ext04-mod01 | texte n°107 du 2/10/2014 annulé et remplacé par texte n°118 du 27/02/15 annulé et remplacé par texte n°102 du 18/11/17 et texte n°2022-CSTB-n°002 | 8 | Filtre compact | Fosse toutes eaux + chasse à auget ou boîte de détente et répartion (si pompe) + 2 filtres compact en parallèle constitués d'écorce de pin maritime | cuves : PEHD réhausses et couvercles : PP | Fosse : 4,77 x 1,19 x 1,56 2 Filtres : 2 x (2,42 x 1,86 x 1,10) | 15 m² | Fosse : -6 Filtre : -70 | Fosse : 305kg 2 filtres : 900kg/filtre | Gravitaire. Une chasse à auget 40 Litres pour alimenter les deux filtres ou Pompage | sans objet | sans objet | Fosse : ventilations primaire et secondaire Filtre : entrée d'air à 20 cm mini au dessus du sol, avec chapeau d'évent + si rejet en milieu clos ou clapet anti retour : ventillation de la partie basse du filtre prolongé à 50 cm au dessus du terrain. | Alarmes visuelles Fosse :indicateur niveau de boue Filtre : Détécteur de filtration Pompe : alarme visuelle et/ou sonore | Non | sans objet | sans objet | sans objet | FTE < à 50 % | 34 mois | autorisé | avec ou sans nappe | BOXEPARCO - Guide utilisateur - Installations d'assainissement jusqu'à 12 équivalents habitants - 5 septembre 2017 - 48p | Peu complexe, peu fréquente et peu coûteuse. | 8693.1438 | Non renseigné (sur 15 ans : vidange 1175 €HT + complément matériau filtrant 1000 €HT) | 10868.7291 | le détecteur de niveau de boues (DNB) et le détecteur de filtration (DF) : 2 ans cuve : 10 ans | fosse : 62 cm filtre : 32 cm | non | sans objet
468 | PREMIER TECH EAU ET ENVIRONNEMENT | BOXEPARCO 10 EH |  | 2014-016-ext05 et 2022-002-ext05-mod01 | texte n°107 du 2/10/2014 annulé et remplacé par texte n°118 du 27/02/15 annulé et remplacé par texte n°102 du 18/11/17 et texte n°2022-CSTB-n°002 | 10 | Filtre compact | Fosse toutes eaux + chasse à auget ou boîte de détente et répartion (si pompe) + 2 filtres compact en parallèle constitués d'écorce de pin maritime | cuves : PEHD réhausses et couvercles : PP | Fosse : 4,77 x 1,19 x 1,56 2 Filtres : 2 x (3,02 x 1,86 x 1,10) | 19 m² | Fosse : -6 Filtre : -70 | Fosse : 305kg 2 filtres : 1 150kg/filtre | Gravitaire. Une chasse à auget 40 Litres pour alimenter les deux filtres ou Pompage | sans objet | sans objet | Fosse : ventilations primaire et secondaire Filtre : entrée d'air à 20 cm mini au dessus du sol, avec chapeau d'évent + si rejet en milieu clos ou clapet anti retour : ventillation de la partie basse du filtre prolongé à 50 cm au dessus du terrain. | Alarmes visuelles Fosse :indicateur niveau de boue Filtre : Détécteur de filtration Pompe : alarme visuelle et/ou sonore | Non | sans objet | sans objet | sans objet | FTE < à 50 % | 22 mois | autorisé | avec ou sans nappe | BOXEPARCO - Guide utilisateur - Installations d'assainissement jusqu'à 12 équivalents habitants - 5 septembre 2017 - 48p | Peu complexe, peu fréquente et peu coûteuse. | 9285.9532 | Non renseigné (sur 15 ans : vidange 1817 €HT + complément matériau filtrant 1100 €HT) | 12203.1773 | le détecteur de niveau de boues (DNB) et le détecteur de filtration (DF) : 2 ans cuve : 10 ans | fosse : 62 cm filtre : 32 cm | non | sans objet
469 | PREMIER TECH EAU ET ENVIRONNEMENT | BOXEPARCO 12 EH |  | 2014-016-ext06 et 2022-002-ext06-mod01 | texte n°107 du 2/10/2014 annulé et remplacé par texte n°118 du 27/02/15 annulé et remplacé par texte n°102 du 18/11/17 et texte n°2022-CSTB-n°002 | 12 | Filtre compact | Fosse toutes eaux + chasse à auget ou boîte de détente et répartion (si pompe) + 2 filtres compact en parallèle constitués d'écorce de pin maritime | cuves : PEHD réhausses et couvercles : PP | Fosse : 5,83 x 1,19 x 1,56 2 Filtres : 2 x (3,62 x 1,86 x 1,10) | 21 m² | Fosse : -6 Filtre : -70 | Fosse 365kg 2 filtres : 1400kg/filtre | Gravitaire. Une chasse à auget 40 Litres pour alimenter les deux filtres ou Pompage | sans objet | sans objet | Fosse : ventilations primaire et secondaire Filtre : entrée d'air à 20 cm mini au dessus du sol, avec chapeau d'évent + si rejet en milieu clos ou clapet anti retour : ventillation de la partie basse du filtre prolongé à 50 cm au dessus du terrain. | Alarmes visuelles Fosse :indicateur niveau de boue Filtre : Détécteur de filtration Pompe : alarme visuelle et/ou sonore | Non | sans objet | sans objet | sans objet | FTE < à 50 % | 24 mois | autorisé | avec ou sans nappe | BOXEPARCO - Guide utilisateur - Installations d'assainissement jusqu'à 12 équivalents habitants - 5 septembre 2017 - 48p | Peu complexe, peu fréquente et peu coûteuse. | 10609.5318 | Non renseigné (sur 15 ans : vidange 1909 €HT + complément matériau filtrant 1200 €HT) | 13718.2274 | le détecteur de niveau de boues (DNB) et le détecteur de filtration (DF) : 2 ans cuve : 10 ans | fosse : 62 cm filtre : 32 cm | non | sans objet
470 | REWATEC | SOLIDO 5 E-35 |  | 2014-017 | Texte n°108 du 02/10/2014 | 5 | Microstation à cultures libres SBR | Monocuve à 2 compartiments : décanteur primaire (1 830 L) réservoir à culture libre aérée (1 630 L) | Polyéthylène | 2,40 x 1,24 x 1,66 | 3 m² | 0 | 200 kg | du décanteur au réservoir par une pompe à injection d'air du réservoir à la sortie par ume pompe à injection d'air | du réservoir au décanteur par une pompe à injection d'air | 1 aérateur à membrane microperforée placé au fond du réacteur | entrée d'air par la canalisation de chute des eaux usées amenée au dessus du toit de l'habitation + extraction des gaz par une canalisation vers le faîte du toit et munie d'un extracteur | alarme visuelle et sonore | Oui | 0,70 kWh/j | Environ 29 € TTC / an | 40 dBA | Décanteur < à 30 % | Tous les 6 mois | interdit | avec ou sans nappe | Instructions d'installation et de montage - Cuves MONOLITH II pour la gamme de microstations SOLIDO, 30 juillet 2014, 21 pages Documentation technique (Mode d'emploi avec journal d'exploitation inclus) - Microstation SBR SOLIDO, 30 juillet, 54 pages | Complexe, très fréquente et très coûteuse. Contrat de maintenance recommandé | 5655.5184 | 150 €/an | 12414.7157 | cuve : 25 ans composants électromécaniques : 3 ans | 14 cm | non | sans objet
471 | REWATEC | SOLIDO 5 E-35 |  | 2014-017-mod01 | Texte n°108 du 02/10/2014 | 5 | Microstation à cultures libres SBR | Monocuve à 2 compartiments : décanteur primaire (1 830 L) réservoir à culture libre aérée (1 630 L) | Polyéthylène | 2,40 x 1,24 x 1,66 | 3 m² | 0 | 200 kg | du décanteur au réservoir par une pompe à injection d'air du réservoir à la sortie par ume pompe à injection d'air | du réservoir au décanteur par une pompe à injection d'air | 1 aérateur à membrane microperforée placé au fond du réacteur | entrée d'air par la canalisation de chute des eaux usées amenée au dessus du toit de l'habitation + extraction des gaz par une canalisation vers le faîte du toit et munie d'un extracteur | alarme visuelle et sonore | Oui | 0,49 kWh/j | Environ 21 € TTC / an | 40 dBA | Décanteur < à 30 % | Tous les 6 mois | interdit | avec ou sans nappe | Instructions d'installation et de montage - Cuves MONOLITH II pour la gamme de microstations SOLIDO, 30 juillet 2014, 21 pages Documentation technique (Mode d'emploi avec journal d'exploitation inclus) - Microstation SBR SOLIDO, 30 juillet, 54 pages | Complexe, très fréquente et très coûteuse. Contrat de maintenance recommandé | 5655.5184 | 150 €/an | 12414.7157 | cuve : 25 ans composants électromécaniques : 3 ans | 14 cm | non | sans objet
472 | REWATEC | SOLIDO 6 E-45 |  | 2014-017-mod01-ext01 | Texte n°108 du 02/10/2014 | 6 | Microstation à cultures libres SBR | Monocuve à 2 compartiments : décanteur primaire (2 130 L) réservoir à culture libre aérée (2 060 L) | Polyéthylène | 3,07 x 1,22 x 1,66 | 4 m² | 0 | 240 kg | du décanteur au réservoir par une pompe à injection d'air du réservoir à la sortie par ume pompe à injection d'air | du réservoir au décanteur par une pompe à injection d'air | 1 aérateur à membrane microperforée placé au fond du réacteur | entrée d'air par la canalisation de chute des eaux usées amenée au dessus du toit de l'habitation + extraction des gaz par une canalisation vers le faîte du toit et munie d'un extracteur | alarme visuelle et sonore | Oui | 0,73 à 0,94 kWh/j | Environ 30 à 39 € TTC / an | 40 dBA | Décanteur < à 30 % | Tous les 6 mois | interdit | avec ou sans nappe | Instructions d'installation et de montage - Cuves MONOLITH II pour la gamme de microstations SOLIDO, 30 juillet 2014, 21 pages Documentation technique (Mode d'emploi avec journal d'exploitation inclus) - Microstation SBR SOLIDO, 30 juillet, 54 pages | Complexe, très fréquente et très coûteuse. Contrat de maintenance recommandé | 5655.5184 | 150 €/an | 12828.5953 | cuve : 25 ans composants électromécaniques : 3 ans | 14 cm | non | sans objet
473 | REWATEC | SOLIDO 10 E-35/35 |  | 2014-017-mod01-ext02 | Texte n°108 du 02/10/2014 | 10 | Microstation à cultures libres SBR | 2 cuves : décanteur primaire ( 3 460 L) réservoir à culture libre aérée (3 460 L) | Polyéthylène | 2 cuves : 2 x (2,40 x 1,24 x 1,66) | 6 m² | 0 | 2 x 200 kg | du décanteur au réservoir par une pompe à injection d'air du réservoir à la sortie par ume pompe à injection d'air | du réservoir au décanteur par une pompe à injection d'air | 2 aérateurs à membrane microperforée placé au fond du réacteur | entrée d'air par la canalisation de chute des eaux usées amenée au dessus du toit de l'habitation + extraction des gaz par une canalisation vers le faîte du toit et munie d'un extracteur | alarme visuelle et sonore | Oui | 1,45 à 1,51 kWh/j | Environ 60 à 62 € TTC / an | 47 dBA | Décanteur < à 30 % | Tous les 6 mois | interdit | avec ou sans nappe | Instructions d'installation et de montage - Cuves MONOLITH II pour la gamme de microstations SOLIDO, 30 juillet 2014, 21 pages Documentation technique (Mode d'emploi avec journal d'exploitation inclus) - Microstation SBR SOLIDO, 30 juillet, 54 pages | Complexe, très fréquente et très coûteuse. Contrat de maintenance recommandé | 8407.1906 | 150 €/an | 17175.5853 | cuve : 25 ans composants électromécaniques : 3 ans | 4 cm | non | sans objet
474 | ROTO Group | VODALYS 6 EH |  | 2014-018 2014-018-mod01 | Texte n°109 du 02/10/2014 annulé et remplacé par le texte n°132 du 17/08/2017 | 6 | Microstation à cultures libres SBR | Monocuve à 2 compartiments : décanteur primaire (2 470 L) réservoir à culture libre aérée (1 700 L) | Polyéthylène | 2,45 x 1,80 x 2,00 | 4,5 m² | -5 | 210 kg | du décanteur au compartiment de traitement par une pompe à injection d'air du réservoir à la sortie par ume pompe à injection d'air | du compartiment de traitement au décanteur par une pompe à injection d'air | 1 aérateur à membrane microperforée placé au fond du réacteur | entrée d'air par la canalisation de chute des eaux usées amenée au dessus du toit de l'habitation + extraction des gaz par une canalisation vers le faîte du toit et munie d'un extracteur | alarme visuelle et sonore | Oui | 1,50 kWh/jour | Environ 62 € TTC / an | 38 à 45 dBA | Décanteur < à 30 % | Tous les 6 mois | interdit | avec ou sans nappe | Manuel d'utilisation et carnet d'entretien - Micro-stations d'épuration - Gamme Vodalys® - Vodalys® 6 EH, Vodalys® 10 EH, Vodalys® 14 EH, 26 avril 2017, 55 pages | Complexe, très fréquente et très coûteuse. Contrat de maintenance recommandé | 5438.1271 | 100 € TTC / an | sans contrat : 11 434 € avec contrat : 12 684 € | cuve : 10 ans composants électromécaniques : 2 ans | 52 cm | non | sans objet
475 | SEBICO | AQUAMERIS AQ2/6P |  | 2014-020 | Texte n°73 du 07/10/2014 | 6 | Microstation à cultures fixées | Cuve parallélépipédique à 3 compartiments : Décanteur primaire ( 2 500 L) Réacteur (1 000 L) Clarificateur (1 000 L) | PEHD | 2,80 x 1,64 x 1,87 | 5 m² | -3 | 295 kg | gravitaire | du clarificateur vers le décanteur par une pompe de recirculation | 1 aérateur à membrane microperforée placé au fond du réacteur | entrée d'air par la canalisation de chute des eaux usées amenée au dessus du toit de l'habitation + extraction des gaz par une canalisation vers le faîte du toit et munie d'un extracteur | alarme visuelle et sonore (option) | Oui | 1,65 kWh/jour | Environ 68 € TTC / an | 40 dB | Décanteur < à 30 % | Tous les 7,5 mois | interdit | avec ou sans nappe | Guide d’utilisation – Microstations Aquaméris AQ2 – Modèles 4, 5 et 6 EH, version 272P32140901 du 1er septembre 2014, 32 pages | Complexe, très fréquente et très coûteuse. Contrat de maintenance recommandé | 5483.2776 | Non renseigné | sans contrat : 11 769 € avec contrat : 12 603 € | cuve : 10 ans composants électromécaniques : 1 ans | 50 cm | non | sans objet
476 | SEBICO | AQUAMERIS AQ2/4P |  | 2014-020-ext01 | Texte n°73 du 07/10/2014 | 4 | Microstation à cultures fixées | Cuve parallélépipédique à 3 compartiments : Décanteur primaire ( 2 500 L) Réacteur (1 000 L) Clarificateur (1 000 L) | PEHD | 2,80 x 1,64 x 1,87 | 5 m² | -3 | 283 kg | gravitaire | du clarificateur vers le décanteur par une pompe de recirculation | 1 aérateur à membrane microperforée placé au fond du réacteur | entrée d'air par la canalisation de chute des eaux usées amenée au dessus du toit de l'habitation + extraction des gaz par une canalisation vers le faîte du toit et munie d'un extracteur | alarme visuelle et sonore (option) | Oui | 1,05 kWh/jour | Environ 43 € TTC / an | 40 dB | Décanteur < à 30 % | Tous les 8,5 mois | interdit | avec ou sans nappe | Guide d’utilisation – Microstations Aquaméris AQ2 – Modèles 4, 5 et 6 EH, version 272P32140901 du 1er septembre 2014, 32 pages | Complexe, très fréquente et très coûteuse. Contrat de maintenance recommandé | 4858.6957 | Non renseigné | sans contrat : 10 392 € avec contrat : 11 225 € | cuve : 10 ans composants électromécaniques : 1 ans | 50 cm | non | sans objet
477 | SEBICO | AQUAMERIS AQ2/5P |  | 2014-020-ext02 | Texte n°73 du 07/10/2014 | 5 | Microstation à cultures fixées | Cuve parallélépipédique à 3 compartiments : Décanteur primaire ( 2 500 L) Réacteur (1 000 L) Clarificateur (1 000 L) | PEHD | 2,80 x 1,64 x 1,87 | 5 m² | -3 | 289 kg | gravitaire | du clarificateur vers le décanteur par une pompe de recirculation | 1 aérateur à membrane microperforée placé au fond du réacteur | entrée d'air par la canalisation de chute des eaux usées amenée au dessus du toit de l'habitation + extraction des gaz par une canalisation vers le faîte du toit et munie d'un extracteur | alarme visuelle et sonore (option) | Oui | 1,65 kWh/jour | Environ 68 € TTC / an | 40 dB | Décanteur < à 30 % | Tous les 8 mois | interdit | avec ou sans nappe | Guide d’utilisation – Microstations Aquaméris AQ2 – Modèles 4, 5 et 6 EH, version 272P32140901 du 1er septembre 2014, 32 pages | Complexe, très fréquente et très coûteuse. Contrat de maintenance recommandé | 5066.8896 | Non renseigné | sans contrat : 11 136 € avec contrat : 11 970 € | cuve : 10 ans composants électromécaniques : 1 ans | 50 cm | non | sans objet
478 | ALIAXIS UI | PureStation PS6 |  | 2014-019, 2014-019-mod01-ext01, 2014-019-mod02-ext01 et 2014-019-mod01-ext02 | Texte n°153 du 27 novembre 2015 annulé et remplacé par le texte n° 129 du 19 septembre 2019 | 6 | Microstation à cultures fixées | Monocuve à 3 compartiments : décanteur primaire (2 150 L) réacteur biologique (750 L) clarificateur (570 L) | PEHD | 3,42 x 1,20 x 1,63 | 4,2 m² | -10 | 250 kg | du décanteur primaire au réacteur biologique par une pompe à injection d’air gravitaire du réacteur biologique au clarificateur | du clarificateur au décanteur primaire et au réacteur biologique par des pompes par injection d’air | 2 aérateurs à membrane tubulaires microperforés placés au fond de la cuve | entrée d'air par la canalisation de chute des eaux usées amenée au dessus du toit de l'habitation + extraction des gaz par une canalisation vers le faîte du toit et munie d'un extracteur | alarme visuelle | Oui | SECOH : 0,8 kWh/j | Environ 33 € TTC / an | 48 dB | Décanteur < à 30 % | Tous les 5 mois | interdit | avec ou sans nappe | Guide utilisateur – PureStation PS6 – PureStation PS9V – PureStation PS15V, 16 juillet 2019, 51 pages | Complexe, très fréquente et très coûteuse. Contrat de maintenance recommandé | 4900 | Non Communiqué | avec contrat : 15704 € | cuve : 10 ans composants électromécaniques : 2 ans | 40 cm | non | sans objet
479 | ALIAXIS UI | PureStation PS9V |  | 2014-019, 2014-019-mod01-ext01, 2014-019-mod02-ext01 et 2014-019-mod01-ext02 | Texte n°153 du 27 novembre 2015 annulé et remplacé par le texte n° 129 du 19 septembre 2019 | 9 | Microstation à cultures fixées | Monocuve à 3 compartiments : décanteur primaire (3 180 L) réacteur biologique (1 510 L) clarificateur (1 400 L) | Polyester renforcé de fibres de verre (PRV) | 4,76 x 1,50 x 1,75 | 7,2 m² | -15 | 350 kg | du décanteur primaire au réacteur biologique par une pompe à injection d’air gravitaire du réacteur biologique au clarificateur | du clarificateur au décanteur primaire et au réacteur biologique par des pompes par injection d’air | 4 aérateurs à disques membranaires microperforés placés au fond de la cuve | entrée d'air par la canalisation de chute des eaux usées amenée au dessus du toit de l'habitation + extraction des gaz par une canalisation vers le faîte du toit et munie d'un extracteur | alarme visuelle | Oui | SECOH : 2,2 kWh/j | Environ 90 € TTC / an | 48 dB | Décanteur < à 30 % | Tous les 5 mois | interdit | avec ou sans nappe | Guide utilisateur – PureStation PS6 – PureStation PS9V – PureStation PS15V, 16 juillet 2019, 51 pages | Complexe, très fréquente et très coûteuse. Contrat de maintenance recommandé | 6150 | Non Communiqué | avec contrat : 19130 € | cuve : 10 ans composants électromécaniques : 2 ans | 25 cm | non | sans objet
480 | SOTRALENTZ | ACTIBLOC 30-25 LT 4 EH |  | 2012-009-mod01-ext09-mod01 | texte n°105 du 3/02/2015 annulé et remplacé par le texte 125 du 28/05/2016 annulé et remplacé par le texte n° 116 du 11/06/2016 | 4 | Microstation à cultures libres SBR | 2 cuves : décanteur primaire (3 170L) réacteur (2 260L) | PEHD | Décanteur : 2,70 x 1,19 x 1,40 Réacteur : 2 x 1,19 x 1,40 | 5,6 m² | -3 | non renseigné | du décanteur au réacteur via un tube de transfert | du réacteur vers le décanteur via un tube de transfert | 1 diffuseur à disque membranaire, au fond du réacteur et alimentés par un compresseur | entrée d'air sur la canalisation de chute des eaux usées + ventilation d'extraction 40 cm au-dessus du faitage | alarme optique et sonore dans l'armoire de commande | Oui | 0,4 kWh/jour | environ 16 € / an | 43 dB | Décanteur < à 30 % | Tous les 10 mois | interdit | avec ou sans nappe | Livret d'utilisation d'une microstation d'épuration SBR ACTIBLOC LT 30-25 4 EH, février 2016, 48 Pages | Complexe, très fréquente et très coûteuse. Contrat de maintenance recommandé | 5989.1304 | Contrat d'entretien : 216 € TTC / an | 9378.7625 | pièces d'usure : 5 ans | 50 cm | non | sans objet
481 | SOTRALENTZ | ACTIBLOC 30-25 LT 6 EH |  | 2012-009-mod01-ext10-mod01 | texte n°105 du 3/02/2015 annulé et remplacé par le texte 125 du 28/05/2016 annulé et remplacé par le texte n° 116 du 11/06/2016 | 6 | Microstation à cultures libres SBR | 2 cuves : décanteur primaire (3 170L) réacteur (2 260L) | PEHD | Décanteur : 2,70 x 1,19 x 1,40 Réacteur : 2 x 1,19 x 1,40 | 5,6 m² | -3 | non renseigné | du décanteur au réacteur via un tube de transfert | du réacteur vers le décanteur via un tube de transfert | 1 diffuseur à disque membranaire, au fond du réacteur et alimentés par un compresseur | entrée d'air sur la canalisation de chute des eaux usées + ventilation d'extraction 40 cm au-dessus du faitage | alarme optique et sonore dans l'armoire de commande | Oui | 0,86 kWh/jour | environ 35 € / an | 46 dB | Décanteur < à 30 % | Tous les 10 mois | interdit | avec ou sans nappe | Livret d'utilisation d'une microstation d'épuration SBR ACTIBLOC LT 30-25 6 EH, février 2016, 48 Pages | Complexe, très fréquente et très coûteuse. Contrat de maintenance recommandé | 6053.5117 | Contrat d'entretien : 216 € TTC / an | 9710.7023 | pièces d'usure : 5 ans | 60 cm | non | sans objet
482 | SOTRALENTZ | ACTIBLOC 30-35 LT 8 EH |  | 2012-009-mod01-ext11-mod01 | texte n°105 du 3/02/2015 annulé et remplacé par le texte 125 du 28/05/2016 annulé et remplacé par le texte n° 116 du 11/06/2016 | 8 | Microstation à cultures libres SBR | 2 cuves : décanteur primaire (3 170L) réacteur (3 240L) | PEHD | Décanteur : 2,70 x 1,19 x 1,40 Réacteur : 2,75 x 1,19 x 1,40 | 6,5 m² | -3 | non renseigné | du décanteur au réacteur via un tube de transfert | du réacteur vers le décanteur via un tube de transfert | 2 diffuseurs à disque membranaire, au fond du réacteur et alimentés par un compresseur | entrée d'air sur la canalisation de chute des eaux usées + ventilation d'extraction 40 cm au-dessus du faitage | alarme optique et sonore dans l'armoire de commande | Oui | 1,01 kWh/jour | environ 42 € / an | 48 dB | Décanteur < à 30 % | Tous les 10 mois | interdit | avec ou sans nappe | Livret d'utilisation d'une microstation d'épuration SBR ACTIBLOC LT 30-35 8 EH, février 2016, 48 Pages | Complexe, très fréquente et très coûteuse. Contrat de maintenance recommandé | 6346.1538 | Contrat d'entretien : 328 € TTC / an | 11580.2676 | pièces d'usure : 5 ans | 50 cm | non | sans objet
483 | ELOY WATER | OXYFIX C-90 MB (2015_01) 20 EH |  | 2015-001 2015-001-mod01 | texte n°106 du 3/02/15 repris par le texte n°212 du 02/05/2019 annulé et remplacé par le texte n°64 du 07/07/2020 | 20 | Microstation à cultures fixées | 2 cuves, 3 compartiments : décanteur primaire (6 100 L) réacteur biologique (3 400 L) rempli d'oxybee clarificateur (2 480 L) | cuves : béton (BFHP) cloisons : béton (BFHP) | 2 x (2,38 x 1,58 x 2,65) donnée ancien guide | 8 m² donnée ancien guide | -2 cm donnée ancien guide | 3 200 kg + 3975 kg donnée ancien guide | Gravitaire donnée ancien guide | du clarificateur au décanteur par une pompe à injection d'air donnée ancien guide | 4 diffuseurs d'air à disques membranaires micro-perforées placés sur une rampe amovible dans la partie inférieure du réacteur et alimentés en continu par un surpresseur | canalisation en PVC de minimum 100 mm de diamètre, partant du décanteur primaire jusqu'au dessus du faîte d'une toiture | alarme visuelle donnée ancien guide | Oui | 3,5 kWh/jour | environ 144 € TTC / an | 46 dB donnée ancien guide | Décanteur primaire < 30 % | Tous les 10 mois | interdit | avec ou sans nappe | Guide de l'usager " Guide de l'usager, Oxyfix® R-90 MB, 4 EH, 5 EH et 6 EH, Version 20200320, 72 pages | Complexe, très fréquente et très coûteuse. Contrat de maintenance recommandé | 8773 € donnée ancien guide | Contrat : 242 € TTC / an donnée ancien guide | sans contrat : 15023 € avec contrat : 18 046 € donnée ancien guide | cuve : 10 ans composants électromécaniques : 2 ans donnée ancien guide | 80 cm | oui | 2023-06-30
484 | ELOY WATER | OXYFIX C-90 MB 20 EH |  | 2015-001-mod01 | texte n°106 du 3/02/15 et texte n°190 du 31/03/2016 | 20 | Microstation à cultures fixées | 2 cuves, 3 compartiments : décanteur primaire (5940L) réacteur biologique (3 470 L) rempli d'oxybee clarificateur (2 440 L) | cuves : béton (BFHP) cloisons : béton (BFHP) | 2 x (2,38 x 1,58 x 2,62) | 8 m² | -2 | 3 200 kg + 3975 kg | Gravitaire | du clarificateur au décanteur par une pompe à injection d'air | 4 diffuseurs d'air à disques membranaires micro-perforées placés sur une rampe amovible dans la partie inférieure du réacteur et alimentés en continu par un surpresseur | canalisation en PVC de minimum 100 mm de diamètre, partant du décanteur primaire jusqu'au dessus du faîte d'une toiture | alarme visuelle | Oui | EL-S 3,50 kWh Secoh JDK 2,92 kWh | environ 120 € /an (Secoh JDK) | 46 dB | Décanteur < à 30 % | Tous les 10 mois | interdit | avec ou sans nappe | Guide de l'usager - gamme OXYFIX C90 MB (2015_01), octobre 2014, 48 pages | Complexe, très fréquente et très coûteuse. Contrat de maintenance recommandé | 8772.5753 | Contrat : 242 € TTC / an | sans contrat : 15 023 € avec contrat : 18 046 € | cuve : 10 ans composants électromécaniques : 2 ans | 80 cm | non | sans objet
485 | ELOY WATER | OXYFIX C-90 MB (2015_01) 4EH cloisons inox |  | 2015-001-ext01 | texte n°106 du 3/02/2015 | 4 | Microstation à cultures fixées | Monocuve à 3 compartiments : décanteur primaire (2 320 L) réacteur biologique (950 L) rempli d'oxybee clarificateur (950 L) | Cuve : béton (BFHP) Cloisons : inox | 2,38 x 1,58 x 1,85 | 3,76 m2 | -2 | 2 700 kg | Gravitaire | du clarificateur au décanteur par une pompe à injection d'air | 2 diffuseurs d'air à disques membranaires micro-perforées placés sur une rampe amovible dans la partie inférieure du réacteur et alimentés en continu par un surpresseur | canalisation en PVC de minimum 100 mm de diamètre, partant du décanteur primaire jusqu'au dessus du faîte d'une toiture | alarme visuelle | Oui | 1,01 kWh/jour | environ 42 € / an | 43 dB | Décanteur < à 30 % | Tous les 19 mois | interdit | avec ou sans nappe | Guide de l'usager - gamme OXYFIX C90 MB (2015_01), octobre 2014, 48 pages | Complexe, fréquente et coûteuse. Contrat de maintenance recommandé. | 4619.5652 | Contrat : 141 € TTC / an | sans contrat : 6 838 € avec contrat : 8 599 € | cuve 10 ans composants électromécaniques : 2 ans | 80 cm | oui | 2023-06-30
486 | ELOY WATER | OXYFIX C-90 MB (2015_01) 4EH cloisons BFHP |  | 2015-001-ext02 | texte n°106 du 3/02/2015 | 4 | Microstation à cultures fixées | Monocuve à 3 compartiments : décanteur primaire (2320L) réacteur biologique (870L) rempli d'oxybee clarificateur (870L) | Cuve : béton (BFHP) Cloisons : béton (BFHP) | 2,38 x 1,58 x 1,85 | 3,76 m2 | -2 | Non renseigné | Gravitaire | du clarificateur au décanteur par une pompe à injection d'air | 2 diffuseurs d'air à disques membranaires micro-perforées placés sur une rampe amovible dans la partie inférieure du réacteur et alimentés en continu par un surpresseur | canalisation en PVC de minimum 100 mm de diamètre, partant du décanteur primaire jusqu'au dessus du faîte d'une toiture | alarme visuelle | Oui | 1,01 kWh/jour | environ 42 € / an | 43 dB | Décanteur < à 30 % | Tous les 19 mois | interdit | avec ou sans nappe | Guide de l'usager - gamme OXYFIX C90 MB (2015_01), octobre 2014, 48 pages | Complexe, fréquente et coûteuse. Contrat de maintenance recommandé. | 4619.5652 | Contrat : 141 € TTC / an | sans contrat : 6 838 € avec contrat : 8 599 € | cuve 10 ans composants électromécaniques : 2 ans | 80 cm | oui | 2023-06-30
487 | ELOY WATER | OXYFIX LG-90 MB 4EH |  | 2015-001-ext12 | texte n°190 du 31/03/2016 | 4 | Microstation à cultures fixées | Monocuve à 3 compartiments : décanteur primaire (2450L) réacteur biologique (900L) rempli d'oxybee clarificateur (860L) | Cuve :ployester renforcé fibre de verre (PRFV) Cloisons : PRFV | 2,38 x 1,58 x 1,89 | 3,76 m2 | entre 2 et 4 cm selon le modèle | 195 Kg | Gravitaire | du clarificateur au décanteur par une pompe à injection d'air | 2 diffuseurs d'air à disques membranaires micro-perforées placés sur une rampe amovible dans la partie inférieure du réacteur et alimentés en continu par un surpresseur | canalisation en PVC de minimum 100 mm de diamètre, partant du décanteur primaire jusqu'au dessus du faîte d'une toiture | alarme visuelle | Oui | EL-S 0,80 kWh | environ 33 € / an | EL-S 43dB | Décanteur < à 30 % | Tous les 19 mois | interdit | avec ou sans nappe | Guide de l’usager - Gamme OXYFIX LG-90 MB, décembre 2015, 54 pages et Guide de l’usager – Gamme Oxyfix C-90 MB (2015_01), octobre 2014, 48 pages | Complexe, fréquente et coûteuse. Contrat de maintenance recommandé. | 4634.6154 | 141 | sans contrat : 5 637 € avec contrat : 7 110 € | cuve : 10 ans composants électromécaniques : 2 ans | 80cm | oui | 2023-06-30
488 | ELOY WATER | OXYFIX C-90 MB (2015_01) 5EH cloisons Inox |  | 2015-001-ext03 | texte n°106 du 3/02/15 | 5 | Microstation à cultures fixées | Monocuve à 3 compartiments : décanteur primaire (3 000 L) réacteur biologique (1 130 L) rempli d'oxybee clarificateur (1 060 L) | Cuve : béton (BFHP) Cloisons : inox | 2,38 x 1,58 x 2,25 | 3,76 m2 | -2 | 2 850 kg | Gravitaire | du clarificateur au décanteur par une pompe à injection d'air | 2 diffuseurs d'air à disques membranaires micro-perforées placés sur une rampe amovible dans la partie inférieure du réacteur et alimentés en continu par un surpresseur | canalisation en PVC de minimum 100 mm de diamètre, partant du décanteur primaire jusqu'au dessus du faîte d'une toiture | alarme visuelle | Oui | 0,91 KWh/j | environ 37 € / an | 43 dB | Décanteur < à 30 % | Tous les 19 mois | interdit | avec ou sans nappe | Guide de l'usager - gamme OXYFIX C90 MB (2015_01), octobre 2014, 48 pages | Complexe, fréquente et coûteuse. Contrat de maintenance recommandé. | 5313.5452 | Contrat : 140 € TTC / an | sans contrat : 7 637 € avec contrat : 9 397 € | cuve : 10 ans composants électromécaniques : 2 ans | 80 cm | non | sans objet
489 | ELOY WATER | OXYFIX C-90 MB (2015_01) 5 EH cloisons BFHP |  | 2015-001-ext04 | texte n° 106 du 3/02/15 | 5 | Microstation à cultures fixées | Monocuve à 3 compartiments : décanteur primaire (3 000 L) réacteur biologique (1017 L) rempli d'oxybee clarificateur (954 L) | Cuve : béton (BFHP) Cloisons : béton (BFHP) | 2,38 x 1,58 x 2,25 | 3,76 m2 | -2 | Non renseigné | Gravitaire | du clarificateur au décanteur par une pompe à injection d'air | 2 diffuseurs d'air à disques membranaires micro-perforées placés sur une rampe amovible dans la partie inférieure du réacteur et alimentés en continu par un surpresseur | canalisation en PVC de minimum 100 mm de diamètre, partant du décanteur primaire jusqu'au dessus du faîte d'une toiture | alarme visuelle | Oui | 0,91 KWh/j | environ 37 € / an | 43 dB | Décanteur < à 30 % | Tous les 19 mois | interdit | avec ou sans nappe | Guide de l'usager - gamme OXYFIX C90 MB (2015_01), octobre 2014, 48 pages | Complexe, fréquente et coûteuse. Contrat de maintenance recommandé. | 5313.5452 | Contrat : 140 € TTC / an | sans contrat : 7 637 € avec contrat : 9 397 € | cuve : 10 ans composants électromécaniques : 2 ans | 80 cm | oui | 2023-06-30
490 | ELOY WATER | OXYFIX C-90 MB (2015_01) 6EH cloisons Inox |  | 2015-001-ext05 | texte n°106 du 3/02/15 | 6 | Microstation à cultures fixées | Monocuve à 3 compartiments : décanteur primaire (2 890 L) réacteur biologique (1 130 L) rempli d'oxybee clarificateur (1 170 L) | Cuve : béton (BFHP) Cloisons : inox | 2,38 x 1,58 x 2,25 | 3,76 m2 | -2 | 2 900 kg | Gravitaire | du clarificateur au décanteur par une pompe à injection d'air | 2 diffuseurs d'air à disques membranaires micro-perforées placés sur une rampe amovible dans la partie inférieure du réacteur et alimentés en continu par un surpresseur | canalisation en PVC de minimum 100 mm de diamètre, partant du décanteur primaire jusqu'au dessus du faîte d'une toiture | alarme visuelle | Oui | 0,97 Kwh/j | environ 40 € TTC / an | 38 dB | Décanteur < à 30 % | Tous les 16 mois | interdit | avec ou sans nappe | Guide de l'usager - gamme OXYFIX C90 MB (2015_01), octobre 2014, 48 pages | Complexe, fréquente et coûteuse. Contrat de maintenance recommandé. | 5569.398 | Contrat : 140 € TTC / an | sans contrat : 8 137 € avec contrat : 9 922 € | cuve : 10 ans composants électromécaniques : 2 ans | 80 cm | non | sans objet
491 | ELOY WATER | OXYFIX LG-90 MB 5EH |  | 2015-001-ext13 | texte n°190 du 31/03/2016 | 5 | Microstation à cultures fixées | Monocuve à 3 compartiments : décanteur primaire (3000 L) réacteur biologique (1 090 L) rempli d'oxybee clarificateur (960 L) | Cuve :ployester renforcé fibre de verre (PRFV) Cloisons : PRFV | 2,38 x 1,58 x 2,24 | 3,76 m2 | entre 2 et 4 cm selon le modèle | 213 Kg | Gravitaire | du clarificateur au décanteur par une pompe à injection d'air | 2 diffuseurs d'air à disques membranaires micro-perforées placés sur une rampe amovible dans la partie inférieure du réacteur et alimentés en continu par un surpresseur | canalisation en PVC de minimum 100 mm de diamètre, partant du décanteur primaire jusqu'au dessus du faîte d'une toiture | alarme visuelle | Oui | EL-S 0,80 kWh | environ 33 € / an | EL-S 43dB | Décanteur < à 30 % | Tous les 19 mois | interdit | avec ou sans nappe | Guide de l’usager - Gamme OXYFIX LG-90 MB, décembre 2015, 54 pages et Guide de l’usager – Gamme Oxyfix C-90 MB (2015_01), octobre 2014, 48 pages | Complexe, fréquente et coûteuse. Contrat de maintenance recommandé. | 5331.1037 | 141 | sans contrat : 6 305 € avec contrat : 7 777 € | cuve : 10 ans composants électromécaniques : 2 ans | 80cm | oui | 2023-06-30
492 | ELOY WATER | OXYFIX C-90 MB (2015_01) 6EH cloisons BFHP |  | 2015-001-ext06 | texte n°106 du 3/02/15 | 6 | Microstation à cultures fixées | Monocuve à 3 compartiments : décanteur primaire (2 870 L) réacteur biologique (1 050 L) rempli d'oxybee clarificateur (1 053 L) | Cuve : béton (BFHP) Cloisons : béton (BFHP) | 2,38 x 1,58 x 2,25 | 3,76 m2 | -2 | Non renseigné | Gravitaire | du clarificateur au décanteur par une pompe à injection d'air | 2 diffuseurs d'air à disques membranaires micro-perforées placés sur une rampe amovible dans la partie inférieure du réacteur et alimentés en continu par un surpresseur | canalisation en PVC de minimum 100 mm de diamètre, partant du décanteur primaire jusqu'au dessus du faîte d'une toiture | alarme visuelle | Oui | 0,97 Kwh/j | environ 40 € TTC / an | 38 dB | Décanteur < à 30 % | Tous les 16 mois | interdit | avec ou sans nappe | Guide de l'usager - gamme OXYFIX C90 MB (2015_01), octobre 2014, 48 pages | Complexe, fréquente et coûteuse. Contrat de maintenance recommandé. | 5569.398 | Contrat : 140 € TTC / an | sans contrat : 8 137 € avec contrat : 9 922 € | cuve : 10 ans composants électromécaniques : 2 ans | 80 cm | oui | 2023-06-30
493 | ELOY WATER | OXYFIX LG-90 MB 6EH |  | 2015-001-ext14 | texte n°190 du 31/03/2016 | 6 | Microstation à cultures fixées | Monocuve à 3 compartiments : décanteur primaire (3000 L) réacteur biologique (1 090 L) rempli d'oxybee clarificateur (1060 L) | Cuve :ployester renforcé fibre de verre (PRFV) Cloisons : PRFV | 2,38 x 1,58 x 2,24 | 3,76 m2 | entre 2 et 4 cm selon le modèle | 213 Kg | Gravitaire | du clarificateur au décanteur par une pompe à injection d'air | 2 diffuseurs d'air à disques membranaires micro-perforées placés sur une rampe amovible dans la partie inférieure du réacteur et alimentés en continu par un surpresseur | canalisation en PVC de minimum 100 mm de diamètre, partant du décanteur primaire jusqu'au dessus du faîte d'une toiture | alarme visuelle | Oui | EL-S 1,23 kWh Secoh JDK 0,83 kWh | environ 34 € / an (Secoh JDK) | EL-S 40dB Secoh JDK <=38dB | Décanteur < à 30 % | Tous les 16 mois | interdit | avec ou sans nappe | Guide de l’usager - Gamme OXYFIX LG-90 MB, décembre 2015, 54 pages et Guide de l’usager – Gamme Oxyfix C-90 MB (2015_01), octobre 2014, 48 pages | Complexe, fréquente et coûteuse. Contrat de maintenance recommandé. | 5587.7926 | 141 | sans contrat : 6 744 € avec contrat : 8 216 € | cuve : 10 ans composants électromécaniques : 2 ans | 80cm | oui | 2023-06-30
494 | ELOY WATER | OXYFIX C-90 MB (2015_01) 7EH |  | 2015-001-ext07 | texte n°106 du 3/02/15 | 7 | Microstation à cultures fixées | 2 cuves : décanteur primaire (4 230 L) réacteur biologique (2 340 L) rempli d'oxybee clarificateur (1 730 L) | cuves : béton (BFHP) cloisons : béton (BFHP) | 2 x (2,38 x 1,58 x 1,85) | 8 m² | -2 | 2 500 kg + 2 650 kg | Gravitaire | du clarificateur au décanteur par une pompe à injection d'air | 4 diffuseurs d'air à disques membranaires micro-perforées placés sur une rampe amovible dans la partie inférieure du réacteur et alimentés en continu par un surpresseur | canalisation en PVC de minimum 100 mm de diamètre, partant du décanteur primaire jusqu'au dessus du faîte d'une toiture | alarme visuelle | Oui | 1,73 Kwh/j | environ 71 € TTC / an | 42 dB | Décanteur < à 30 % | Tous les 19 mois | interdit | avec ou sans nappe | Guide de l'usager - gamme OXYFIX C90 MB (2015_01), octobre 2014, 48 pages | Complexe, fréquente et coûteuse. Contrat de maintenance recommandé. | 6899.6656 | Contrat : 165 € TTC / an | sans contrat : 10 048 € avec contrat : 12 079 € | cuve : 10 ans composants électromécaniques : 2 ans | 80 cm | oui | 2023-06-30
495 | ELOY WATER | OXYFIX LG-90 MB 7EH |  | 2015-001-ext15 | texte n°190 du 31/03/2016 | 7 | Microstation à cultures fixées | 2 cuves : décanteur primaire (4220 L) réacteur biologique (2450 L) rempli d'oxybee clarificateur (1740 L) | Cuve :ployester renforcé fibre de verre (PRFV) Cloisons : PRFV | 2 x (2,38 x 1,58 x 1,89) | 7,52 m2 | entre 2 et 4 cm selon le modèle | 122 kg (décanteur) 175 kg (traitement) | Gravitaire | du clarificateur au décanteur par une pompe à injection d'air | 4 diffuseurs d'air à disques membranaires micro-perforées placés sur une rampe amovible dans la partie inférieure du réacteur et alimentés en continu par un surpresseur | canalisation en PVC de minimum 100 mm de diamètre, partant du décanteur primaire jusqu'au dessus du faîte d'une toiture | alarme visuelle | Oui | EL-S 1,53 kWh Secoh JDK 1,25 kWh | environ 51 € / an (Secoh JDK) | EL-S 42dB Secoh JDK <=42dB | Décanteur < à 30 % | Tous les 19 mois | interdit | avec ou sans nappe | Guide de l’usager - Gamme OXYFIX LG-90 MB, décembre 2015, 54 pages et Guide de l’usager – Gamme Oxyfix C-90 MB (2015_01), octobre 2014, 48 pages | Complexe, fréquente et coûteuse. Contrat de maintenance recommandé. | 6923.0769 | 161 | sans contrat : 8 279 € avec contrat : 9 977 € | cuve : 10 ans composants électromécaniques : 2 ans | 80cm | oui | 2023-06-30
496 | ELOY WATER | OXYFIX C-90 MB (2015_01) 9EH |  | 2015-001-ext08 | texte n°106 du 3/02/16 | 9 | Microstation à cultures fixées | 2 cuves : décanteur primaire (4 230 L) réacteur biologique (2 340 L) rempli d'oxybee et clarificateur (1 730 L) | cuves : béton (BFHP) cloisons : béton (BFHP) | 2 x (2,38 x1,58 x 1,85) | 8 m2 | -2 | 2 500 kg + 2 980 kg | Gravitaire | du clarificateur au décanteur par une pompe à injection d'air | 4 diffuseurs d'air à disques membranaires micro-perforées placés sur une rampe amovible dans la partie inférieure du réacteur et alimentés en continu par un surpresseur | canalisation en PVC de minimum 100 mm de diamètre, partant du décanteur primaire jusqu'au dessus du faîte d'une toiture | alarme visuelle | Oui | 2,23 Kwh/j | environ 92 € TTC / an | 45 dB | Décanteur < à 30 % | Tous les 15 mois | interdit | avec ou sans nappe | Guide de l'usager - gamme OXYFIX C90 MB (2015_01), octobre 2014, 48 pages | Complexe, fréquente et coûteuse. Contrat de maintenance recommandé. | 7077.7592 | Contrat : 165 € TTC / an | sans contrat : 10 999 € avec contrat : 13 029 € | cuve : 10 ans composants électromécaniques : 2 ans | 80 cm | oui | 2023-06-30
497 | ELOY WATER | OXYFIX LG-90 MB 9EH |  | 2015-001-ext16 | texte n°190 du 31/03/2016 | 9 | Microstation à cultures fixées | 2 cuves : décanteur primaire (4220 L) réacteur biologique (2450 L) rempli d'oxybee clarificateur (1740 L) | Cuve :ployester renforcé fibre de verre (PRFV) Cloisons : PRFV | 2 x (2,38 x 1,58 x 1,89) | 7,52 m2 | entre 2 et 4 cm selon le modèle | 122 kg (décanteur) 175 kg (traitement) | Gravitaire | du clarificateur au décanteur par une pompe à injection d'air | 4 diffuseurs d'air à disques membranaires micro-perforées placés sur une rampe amovible dans la partie inférieure du réacteur et alimentés en continu par un surpresseur | canalisation en PVC de minimum 100 mm de diamètre, partant du décanteur primaire jusqu'au dessus du faîte d'une toiture | alarme visuelle | Oui | EL-S 2 kWh Secoh JDK 1,58 kWh | environ 65€ / an (Secoh JDK) | EL-S 47dB Secoh JDK <=45dB | Décanteur < à 30 % | Tous les 15 mois | interdit | avec ou sans nappe | Guide de l’usager - Gamme OXYFIX LG-90 MB, décembre 2015, 54 pages et Guide de l’usager – Gamme Oxyfix C-90 MB (2015_01), octobre 2014, 48 pages | Complexe, fréquente et coûteuse. Contrat de maintenance recommandé. | 7102.0067 | 161 | sans contrat : 9 074 € avec contrat : 10 772 € | cuve : 10 ans composants électromécaniques : 2 ans | 80cm | oui | 2023-06-30
498 | ELOY WATER | OXYFIX C-90 MB (2015_01) 11 EH |  | 2015-001-ext09 | texte n°106 du 3/02/15 | 11 | Microstation à cultures fixées | 2 cuves : décanteur primaire (5 200 L) réacteur biologique (2 920 L) rempli d'oxybee clarificateur (2 130 L) | cuves : béton (BFHP) cloisons : béton (BFHP) | 2 x (2,38 x 1,58 x2,25) | 8 m2 | -2 | 2 750 kg + 3 330 kg | Gravitaire | du clarificateur au décanteur par une pompe à injection d'air | 4 diffuseurs d'air à disques membranaires micro-perforées placés sur une rampe amovible dans la partie inférieure du réacteur et alimentés en continu par un surpresseur | canalisation en PVC de minimum 100 mm de diamètre, partant du décanteur primaire jusqu'au dessus du faîte d'une toiture | alarme visuelle | Oui | 1,92 kWh/jour | environ 79 € TTC / an | 46 dB | Décanteur < à 30 % | Tous les 15 mois | interdit | avec ou sans nappe | Guide de l'usager - gamme OXYFIX C90 MB (2015_01), octobre 2014, 48 pages | Complexe, fréquente et coûteuse. Contrat de maintenance recommandé. | 7865.3846 | Contrat : 170 € TTC / an | sans contrat : 11 890 € avec contrat : 14 018 € | cuve : 10 ans composants électromécaniques : 2 ans | 80 cm | oui | 2023-06-30
499 | ELOY WATER | OXYFIX LG-90 MB 11EH |  | 2015-001-ext17 | texte n°190 du 31/03/2016 | 11 | Microstation à cultures fixées | 2 cuves : décanteur primaire (5030 L) réacteur biologique (2 930 L) rempli d'oxybee clarificateur (2070L) | Cuve :ployester renforcé fibre de verre (PRFV) Cloisons : PRFV | 2 x (2,38 x 1,58 x2,24) | 7,52 m2 | entre 2 et 4 cm selon le modèle | 132 kg (décanteur) 195 kg (traitement) | Gravitaire | du clarificateur au décanteur par une pompe à injection d'air | 4 diffuseurs d'air à disques membranaires micro-perforées placés sur une rampe amovible dans la partie inférieure du réacteur et alimentés en continu par un surpresseur | canalisation en PVC de minimum 100 mm de diamètre, partant du décanteur primaire jusqu'au dessus du faîte d'une toiture | alarme visuelle | Oui | EL-S 2 kWh Secoh JDK 1,58 kWh | environ 65€ / an (Secoh JDK) | EL-S 47dB Secoh JDK <=45dB | Décanteur < à 30 % | Tous les 15 mois | interdit | avec ou sans nappe | Guide de l’usager - Gamme OXYFIX LG-90 MB, décembre 2015, 54 pages et Guide de l’usager – Gamme Oxyfix C-90 MB (2015_01), octobre 2014, 48 pages | Complexe, fréquente et coûteuse. Contrat de maintenance recommandé. | 7891.3043 | 170 | sans contrat : 9 819 € avec contrat : 11 599 € | cuve : 10 ans composants électromécaniques : 2 ans | 80cm | oui | 2023-06-30
500 | ELOY WATER | OXYFIX C-90 (2015_01) 14 EH |  | 2015-001-ext10 | texte n°106 du 3/02/15 | 14 | Microstation à cultures fixées | 2 cuves : décanteur primaire (5 200 L) réacteur biologique (2 920 L) rempli d'oxybee clarificateur (2 130 L) | cuves : béton (BFHP) cloisons : béton (BFHP) | 2 x (2,38 x 1,58 x2,25) | 8 m² | -2 | 2 750 kg + 3 350 kg | Gravitaire | du clarificateur au décanteur par une pompe à injection d'air | 4 diffuseurs d'air à disques membranaires micro-perforées placés sur une rampe amovible dans la partie inférieure du réacteur et alimentés en continu par un surpresseur | canalisation en PVC de minimum 100 mm de diamètre, partant du décanteur primaire jusqu'au dessus du faîte d'une toiture | alarme visuelle | Oui | 2,23 Kwh/j | environ 92 € TTC / an | 44 dB | Décanteur < à 30 % | Tous les 12 mois | interdit | avec ou sans nappe | Guide de l'usager - gamme OXYFIX C90 MB (2015_01), octobre 2014, 48 pages | Complexe, fréquente et coûteuse. Contrat de maintenance recommandé. | 7940.6355 | Contrat : 170 € TTC / an | sans contrat : 12 785 € avec contrat : 14 912 € | cuve : 10 ans composants électromécaniques : 2 ans | 80 cm | oui | 2023-06-30
501 | ELOY WATER | OXYFIX LG-90 MB 14EH |  | 2015-001-ext18 | texte n°190 du 31/03/2016 | 14 | Microstation à cultures fixées | 2 cuves : décanteur primaire (5030 L) réacteur biologique (2 930 L) rempli d'oxybee clarificateur (2070 L) | Cuve :ployester renforcé fibre de verre (PRFV) Cloisons : PRFV | 2 x (2,38 x 1,58 x2,24) | 7,52 m2 | entre 2 et 4 cm selon le modèle | 132 kg (décanteur) 195 kg (traitement) | Gravitaire | du clarificateur au décanteur par une pompe à injection d'air | 4 diffuseurs d'air à disques membranaires micro-perforées placés sur une rampe amovible dans la partie inférieure du réacteur et alimentés en continu par un surpresseur | canalisation en PVC de minimum 100 mm de diamètre, partant du décanteur primaire jusqu'au dessus du faîte d'une toiture | alarme visuelle | Oui | EL-S 2,50 kWh Secoh JDK 1,92 kWh | environ 79 € / an (Secoh JDK) | EL-S 58dB Secoh JDK 44dB | Décanteur < à 30 % | Tous les 12 mois | interdit | avec ou sans nappe | Guide de l’usager - Gamme OXYFIX LG-90 MB, décembre 2015, 54 pages et Guide de l’usager – Gamme Oxyfix C-90 MB (2015_01), octobre 2014, 48 pages | Complexe, fréquente et coûteuse. Contrat de maintenance recommandé. | 7966.5552 | 170 | sans contrat : 10 568 € avec contrat : 12 346 € | cuve : 10 ans composants électromécaniques : 2 ans | 80cm | oui | 2023-06-30
502 | ELOY WATER | OXYFIX C-90 (2015_01) 17 EH |  | 2015-001-ext11 | texte n°106 du 3/02/15 | 17 | Microstation à cultures fixées | 2 cuves : décanteur primaire (6 100 L) réacteur biologique (3 400 L) rempli d'oxybee clarificateur (2 480 L) | cuves : béton (BFHP) cloisons : béton (BFHP) | 2 x (2,38 x 1,58 x2,65) | 8 m² | -2 | 3 200 kg +3 950 kg | Gravitaire | du clarificateur au décanteur par une pompe à injection d'air | 4 diffuseurs d'air à disques membranaires micro-perforées placés sur une rampe amovible dans la partie inférieure du réacteur et alimentés en continu par un surpresseur | canalisation en PVC de minimum 100 mm de diamètre, partant du décanteur primaire jusqu'au dessus du faîte d'une toiture | alarme visuelle | Oui | 1,92 kWh/jour | environ 79 € TTC / an | 44 dB | Décanteur < à 30 % | Tous les 12 mois | interdit | avec ou sans nappe | Guide de l'usager - gamme OXYFIX C90 MB (2015_01), octobre 2014, 48 pages | Complexe, fréquente et coûteuse. Contrat de maintenance recommandé. | 8365.3846 | Contrat : 232 € TTC / an | sans contrat : 13 361 € avec contrat : 16 266 € | cuve : 10 ans composants électromécaniques : 2 ans | 80 cm | oui | 2023-06-30
503 | PUROTEK | COCOLIT 5 |  | 2015-003 | Texte n°103 du 11/03/2015 | 5 | Filtre compact | FTE 2,2 ou 3 m³ + Poste de relevage (Bachée 30 L) + Filtre compact rempli de fragments de coco (4,75 m²) | FTE : Béton ou PE Filtre : PE | FTE au choix : ADG : 2,35 x 1,18 x 1,67 Boralit : 2,35 x 1,35 x 1,90 O Beton : 2,45 x 2,20 x 1,25 Sebico 30 BI : 2,40 x 1,20 x 1,66 Sebico Fan 30 FI : 2,55 x 1,23 x 1,47 Filtre : 2,18 x 2,18 x 1,00 | Filtre : 4,8 m² | non renseigné | FTE ADG : 1 300 kg FTE Boralit : 110 kg FTE O Beton : 2 800 kg FTE Sebico 30 BI : 1 540 kg Sebico Fan : 135 kg Filtre : 600 kg | La distribution des eaux usées prétraitées est assurée par une rampe de répartition en boucle fermée alimentée par une pompe de relevage | sans objet | sans objet | FTE : entrée d'air au-dessus du toit et sortie d'air au-dessus du faîte du toit avec un extracteur + Filtre : canalisation raccordée à la rampe d'évacuation débouchant à la surface du filtre | Poste de relevage équipé d'une alarme visuelle | oui | 0,04 kWh ou 0,10 kWh ou 0,17 kWh | 1,64 € ou 4,11 € ou 6,98 € | non renseigné | FTE < à 50 % | De 16 mois (Fosse Boralit SP/RW2400) à 28 mois (Fosse SEBICO FAN 30 FI) | autorisé | avec ou sans nappe | Filière de traitement COCOLIT® 5 EH/9 EH – Guide de montage et d’utilisation, 3 décembre 2014, 47 pages | Peu complexe, peu fréquente et peu coûteuse. | 5673.913 | 150 € TTC / an | avec prestataire : 9 272 € | cuves : 10 ans composants électromécaniques : 2 ans | FTE ADG : 30 cm FTE Boralit : 15 cm FTE O Béton : 0 cm FTE Sebico 30 BI : 49 cm FTE Sebico Fan : 50 cm | non | sans objet
504 | PUROTEK | COCOLIT 9 |  | 2015-003-ext01 | Texte n°103 du 11/03/2015 | 9 | Filtre compact | FTE 4,1 ou 4,5 ou 5,0 ou 5,4 m³ + Poste de relevage (Bachée 54 L) + Filtre compact rempli de fragments de coco (8,10 m²) | FTE : Béton ou PE Filtre : PE | FTE au choix : ADG : 2,35 x 1,54 x 1,67 Boralit : 2,40 x 2,07 x 2,50 O Beton : 2,45 x 2,20 x 1,50 Sebico 50 BI : 2,41 x 1,64 x 1,90 Sebico Fan 50 FI : 2,80 x 1,75 x 1,69 Filtre : 3,70 x 2,18 x 1,00 | Filtre : 8,1 m² | non renseigné | FTE ADG : 2 000 kg FTE Boralit : 270 kg FTE O Beton : 3 150 kg FTE Sebico 50 BI : 2 100 kg Sebico Fan : 230 kg Filtre : 1 100 kg | de la fosse au filtre au moyen d'un poste de relevage avec une alimentation sous faible pression et une répartition sur le filtre à l'aide de rampes de distribution sous faible pression installées sur un plancher drainant | sans objet | sans objet | FTE : entrée d'air au-dessus du toit et sortie d'air au-dessus du faîte du toit avec un extracteur + Filtre : canalisation raccordée à la rampe d'évacuation débouchant à la surface du filtre | Poste de relevage équipé d'une alarme visuelle | oui | 0,16 kWh ou 0,26 kWh | 6,57 € ou 10,68 € | non renseigné | FTE < à 50 % | De 16 mois (Fosse O Beton ST 5000) à 24 mois (Fosses Boralit SP/RW6000 et SEBICO 50BI) | autorisé | avec ou sans nappe | Filière de traitement COCOLIT® 5 EH/9 EH – Guide de montage et d’utilisation, 3 décembre 2014, 47 pages | Peu complexe, peu fréquente et peu coûteuse. | 8645.485 | 150 € TTC / an | avec prestataire : 12 715 € | cuves : 10 ans composants électromécaniques : 2 ans | FTE ADG : 30 cm FTE Boralit : 0 cm FTE O Béton : 0 cm FTE Sebico 50 BI : 50 cm FTE Sebico Fan : 50 cm | non | sans objet
505 | PHYTO PLUS ENVIRONNEMENT | BIO REACTION SYSTEM SBR-7000 litres |  | 2010-010-ext03 | texte n°98 du 11/03/2015 annulé et remplacé par le texte n°55 du10/10/2015 | 5 | Microstation à cultures fixées | 3 cuves rectangulaires : 1 décanteur (3 000 L) 1 bioréacteur (2 000 L) 1 décanteur secondaire (2 000L) | PEHD | Décanteur primaire : 2,70 x 1,19 x 1,44 Réacteur : 1,90 x 1,19 x 1,44 Décanteur secondaire : 1,90 x 1,19 x 1,44 | FTE = 3,2 m² réacteur = 2,3 m² décanteur secondaire = 2,3 m² | -9 | non renseigné | Gravitaire | sans objet | 2 diffuseurs à membrane sous forme de disque microperforée placés au fond du réacteur et alimentés par un surpresseur | entrée d'air par la canalisation de chute des eaux usées amenée au dessus du toit de l'habitation + extraction des gaz par une canalisation vers le faîte du toit et munie d'un extracteur | alarme visuelle | Oui | 2,16 kWh/j | environ 89 € / an | 40 dB | Décanteur < à 30 % | Tous les 14 mois | interdit | avec ou sans nappe | Livret de l’utilisateur d’une station d’épuration BIO REACTION SYSTEM de PHYTOPLUS ENVIRONNEMENT – modèles « SBR-5 000 & 6 000 & 7 000 litres », jusqu’à 5 Equivalents-Habitants, modèle « SBR-7 500 litres Monobloc », jusqu’à 5/6 Equivalents-Habitants, modèle « SBR-8 000 litres », jusqu’à 8/10 Equivalents-Habitants, modèles « SBR-9 000 & 10 000 litres », jusqu’à 10 Equivalents-Habitants, modèle « SBR-11 000 litres », jusqu’à 15 Equivalents-Habitant, modèle « SBR-13 000 litres », jusqu’à 20 EquivalentsHabitant, juin 2015, 136 pages | Complexe, fréquente et coûteuse. Contrat de maintenance recommandé. | 5083.612 | Contrat d'entretien : 150 € TTC / an | avec contrat : 10 646 € | cuve : 10 ans surpresseur : 1 an | 40 cm | non | sans objet
506 | PHYTO PLUS ENVIRONNEMENT | BIO REACTION SYSTEM SBR-9000 litres |  | 2010-010-ext04 | texte n°98 du 11/03/2016 annulé et remplacé par le texte n°55 du10/10/2015 | 10 | Microstation à cultures fixées | 3 cuves rectangulaires : 1 décanteur (3 900 Litres) 1 bioréacteur (3 000 Litres) 1 décanteur secondaire (2 000 Litres) | PEHD | Décanteur primaire : 2,05 x 1,85 x 1,55 Réacteur : 2,70 x 1,19 x 1,44 Décanteur secondaire : 1,90 x 1,19 x 1,44 | FTE = 3,8 m² réacteur = 3,2 m² décanteur secondaire = 2,3 m² | -14 | non renseigné | Gravitaire | sans objet | 3 diffuseurs à membrane sous forme de disque microperforée placés au fond du réacteur et alimentés par un surpresseur | entrée d'air par la canalisation de chute des eaux usées amenée au dessus du toit de l'habitation + extraction des gaz par une canalisation vers le faîte du toit et munie d'un extracteur | alarme visuelle | Oui | 4,22 kWh/j | environ 173 € / an | 58 dB | Décanteur < à 30 % | Tous les 13,5 mois | interdit | avec ou sans nappe | Livret de l’utilisateur d’une station d’épuration BIO REACTION SYSTEM de PHYTOPLUS ENVIRONNEMENT – modèles « SBR-5 000 & 6 000 & 7 000 litres », jusqu’à 5 Equivalents-Habitants, modèle « SBR-7 500 litres Monobloc », jusqu’à 5/6 Equivalents-Habitants, modèle « SBR-8 000 litres », jusqu’à 8/10 Equivalents-Habitants, modèles « SBR-9 000 & 10 000 litres », jusqu’à 10 Equivalents-Habitants, modèle « SBR-11 000 litres », jusqu’à 15 Equivalents-Habitant, modèle « SBR-13 000 litres », jusqu’à 20 EquivalentsHabitant, juin 2015, 136 pages | Complexe, fréquente et coûteuse. Contrat de maintenance recommandé. | 6183.1104 | Contrat d'entretien : 150 € TTC / an | avec contrat : 14 395 € | cuve : 10 ans surpresseur : 1 an | 40 cm | non | sans objet
507 | PHYTO PLUS ENVIRONNEMENT | BIO REACTION SYSTEM SBR-10000 litres |  | 2010-010-ext05 | texte n°98 du 11/03/2017 annulé et remplacé par le texte n°55 du10/10/2015 | 10 | Microstation à cultures fixées | 3 cuves rectangulaires : 1 décanteur (4 670 Litres) 1 bioréacteur (3 000 Litres) 1 décanteur secondaire (2 000 Litres) | PEHD | Décanteur primaire : 2,43 x 1,85 x 1,55 Réacteur : 2,70 x 1,19 x 1,44 Décanteur secondaire : 1,90 x 1,19 x 1,44 | FTE = 4,5 m² réacteur = 3,2 m² décanteur secondaire = 2,3 m² | -14 | non renseigné | Gravitaire | sans objet | 3 diffuseurs à membrane sous forme de disque microperforée placés au fond du réacteur et alimentés par un surpresseur | entrée d'air par la canalisation de chute des eaux usées amenée au dessus du toit de l'habitation + extraction des gaz par une canalisation vers le faîte du toit et munie d'un extracteur | alarme visuelle | Oui | 4,22 kWh/j | environ 173 € / an | 58 dB | Décanteur < à 30 % | Tous les 15 mois | interdit | avec ou sans nappe | Livret de l’utilisateur d’une station d’épuration BIO REACTION SYSTEM de PHYTOPLUS ENVIRONNEMENT – modèles « SBR-5 000 & 6 000 & 7 000 litres », jusqu’à 5 Equivalents-Habitants, modèle « SBR-7 500 litres Monobloc », jusqu’à 5/6 Equivalents-Habitants, modèle « SBR-8 000 litres », jusqu’à 8/10 Equivalents-Habitants, modèles « SBR-9 000 & 10 000 litres », jusqu’à 10 Equivalents-Habitants, modèle « SBR-11 000 litres », jusqu’à 15 Equivalents-Habitant, modèle « SBR-13 000 litres », jusqu’à 20 EquivalentsHabitant, juin 2015, 136 pages | Complexe, fréquente et coûteuse. Contrat de maintenance recommandé. | 6500 | Contrat d'entretien : 150 € TTC / an | avec contrat : 14 545 € | cuve : 10 ans surpresseur : 1 an | 40 cm | non | sans objet
508 | BIONEST France | BIO-10ST |  | 2015-002 | Texte n°138 du 31/01/2018 annulé et remplacé par le texte n°66 du 29/08/2019 | 10 | Microstation à cultures fixées immergées libre et aérée (procédé à lit fluidisé) | 2 cuves Sotralentz : décanteur Sotralentz Epurbloc 4000 C(4 180 L) avec préfiltre à cartouche filtrante 2 Polylok PL-122 + réacteur Sotralentz Epurbloc 4000 C à 2 compartiments (4180 L 2/3 aération 1/3 clarificateur), rempli de rubans de polymère appelé "média bionest" | Polyéthylène | Décanteur : 2,39 x 1,65 x 1,65 Réacteur/Clarificateur : 2,39 x 1,65 x 1,65 | Décanteur : 3,9 m² Réacteur/Clarificateur : 3,9 m² | -9 | Fosse : 153 kg Réacteur : 247 kg | Gravitaire | pompe de recirculation des eaux traitées vers le décanteur primaire / débit 15,63 L/min tps de fonctionnement 10 min/h | 3 diffuseurs fines bulles (tuyau poreux) dans le premier compartiment du réacteur, alimentés en permanence par un surpresseur | entrée d'air au dessus du toit + canalisation d'extraction piquée en sortie du réacteur, amenée 40 cm au-dessus du faîtage et munie d'un extracteur | alarme sonore et visuelle | Oui | 2,4 kWh/jour | environ 99 € TTC / an | 38 dB | Décanteur < à 30 % | Tous les 15 mois | interdit | sans nappe | Guide d’utilisation – Gamme BIO-UNIK de 5 à 15 EH, BIONEST, juillet 2019, 89 pages | Complexe, fréquente et coûteuse. Contrat de maintenance recommandé. | 6850 | 169 à 312 € TTC / an | sans contrat : 13 024 € avec contrat : 11 805 € à 15 137 € | composants électromécaniques : 2 ans média Bionest : 20 ans | 40 cm | non | sans objet
509 | BIONEST France | Gamme BIO-UNIK, modèle BIO-5ST |  | 2015-002- ext01 | Texte n°138 du 31/01/2018 annulé et remplacé par le texte n°66 du 29/08/2019 | 5 | Microstation à cultures fixées immergées libre et aérée (procédé à lit fluidisé) | 2 cuves Sotralentz : décanteur Sotralentz EPURBLOC 3000 R (3 250 L) avec préfiltre à cartouche filtrante 1 Polylok PL-122 + réacteur Sotralentz EPURBLOC 2000 R à 2 compartiments (2 260 L 2/3 aération 1/3 clarificateur), rempli de rubans de polymère appelé "média bionest" | Polyéthylène | Décanteur : 2,70 x 1,19 x 1,44 Réacteur/Clarificateur : 1,90 x 1,19 x 1,44 | Décanteur : 3,2 m² Réacteur/Clarificateur : 2,3 m² | -7 | Fosse : 125 kg Réacteur : 156 kg | Gravitaire | pompe de recirculation des eaux traitées vers le décanteur primaire / débit 15,63 L/min tps de fonctionnement 5 min/h | 2 diffuseurs fines bulles (tuyau poreux) dans le premier compartiment du réacteur, alimentés en permanence par un surpresseur | entrée d'air au dessus du toit + canalisation d'extraction piquée en sortie du réacteur, amenée 40 cm au-dessus du faîtage et munie d'un extracteur | alarme sonore et visuelle | Oui | 1,2 kWh/jour | environ 49 € TTC / an | 35 dB | Décanteur < à 30 % | Tous les 22 mois | interdit | avec ou sans nappe | Guide d’utilisation – Gamme BIO-UNIK de 5 à 15 EH, BIONEST, juillet 2019, 89 pages | Complexe, fréquente et coûteuse. Contrat de maintenance recommandé. | 4850 | 138 à 252 € TTC / an | sans contrat : 8 367 € avec contrat : 8 551 € à 10 092 € | composants électromécaniques : 2 ans média Bionest : 20 ans | 50 cm | non | sans objet
510 | BIONEST France | Gamme BIO-UNIK, modèle BIO-7ST |  | 2015-002- ext02 | Texte n°138 du 31/01/2018 annulé et remplacé par le texte n°66 du 29/08/2019 | 7 | Microstation à cultures fixées immergées libre et aérée (procédé à lit fluidisé) | 2 cuves Sotralentz : décanteur Sotralentz EPURBLOC 3000 R (3 250 L) avec préfiltre à cartouche filtrante 1 Polylok PL-122 + réacteur Sotralentz EPURBLOC 3000 R à 2 compartiments (3 250 L 2/3 aération 1/3 clarificateur), rempli de rubans de polymère appelé "média bionest" | Polyéthylène | Décanteur : 2,70 x 1,19 x 1,44 Réacteur/Clarificateur : 2,70 x 1,19 x 1,44 | Décanteur : 3,2 m² Réacteur/Clarificateur : 3,2 m² | -7 | Fosse : 128 kg Réacteur : 200 kg | Gravitaire | pompe de recirculation des eaux traitées vers le décanteur primaire / débit 15,63 L/min tps de fonctionnement 7 min/h | 2 diffuseurs fines bulles (tuyau poreux) dans le premier compartiment du réacteur, alimentés en permanence par un surpresseur | entrée d'air au dessus du toit + canalisation d'extraction piquée en sortie du réacteur, amenée 40 cm au-dessus du faîtage et munie d'un extracteur | alarme sonore et visuelle | Oui | 1,8 kWh/jour | environ 74 € TTC / an | 36 dB | Décanteur < à 30 % | Tous les 16 mois | interdit | avec ou sans nappe | Guide d’utilisation – Gamme BIO-UNIK de 5 à 15 EH, BIONEST, juillet 2019, 89 pages | Complexe, fréquente et coûteuse. Contrat de maintenance recommandé. | 5400 | 138 à 276 € TTC / an | sans contrat : 10 038 € avec contrat : 9 676 € à 11 763 € | composants électromécaniques : 2 ans média Bionest : 20 ans | 50 cm | non | sans objet
511 | BIONEST France | Gamme BIO-UNIK, modèle BIO-7SB |  | 2015-002-ext03 | Texte n°138 du 31/01/2018 annulé et remplacé par le texte n°66 du 29/08/2019 | 7 | Microstation à cultures fixées immergées libre et aérée (procédé à lit fluidisé) | 2 cuves Sebico : décanteur 3000BI SEBICO (3 000 L) avec préfiltre à cartouche filtrante 1 Polylok PL-122 + réacteur 3000BI SEBICO à 2 compartiments (3000 L 2/3 aération 1/3 clarificateur), rempli de rubans de polymère appelé "média bionest" | Béton | Décanteur : 2,40 x 1,18 x 1,52 Réacteur/Clarificateur : 2,40 x 1,18 x 1,52 | Décanteur : 2,8 m² Réacteur : 2,8 m² | -7 | Fosse : 1 514 kg Réacteur : 1 600 kg | Gravitaire | pompe de recirculation des eaux traitées vers le décanteur primaire / débit 15,63 L/min tps de fonctionnement 7 min/h | 2 diffuseurs fines bulles (tuyau poreux) dans le premier compartiment du réacteur, alimentés en permanence par un surpresseur | entrée d'air au dessus du toit + canalisation d'extraction piquée en sortie du réacteur, amenée 40 cm au-dessus du faîtage et munie d'un extracteur | alarme sonore et visuelle | Oui | 1,8 kWh/jour | environ 74 € TTC / an | 36 dB | Décanteur < à 30 % | Tous les 15 mois | interdit | avec ou sans nappe | Guide d’utilisation – Gamme BIO-UNIK de 5 à 15 EH, BIONEST, juillet 2019, 89 pages | Complexe, fréquente et coûteuse. Contrat de maintenance recommandé. | 5400 | 138 à 276 € TTC / an | sans contrat : 10 038 € avec contrat : 9 676 € à 11 763 € | composants électromécaniques : 2 ans média Bionest : 20 ans | 65 cm | non | sans objet
512 | BIONEST France | Gamme BIO-UNIK, modèle BIO-7TB |  | 2015-002-ext04 | Texte n°138 du 31/01/2018 annulé et remplacé par le texte n°66 du 29/08/2019 | 7 | Microstation à cultures fixées immergées libre et aérée (procédé à lit fluidisé) | 2 cuves Thebault : décanteur THEBAULT MAXI-ECO 3000 L (3 040 L) avec préfiltre à cartouche filtrante 1 Polylok PL-122 + réacteur THEBAULT MAXI-ECO 3000 L à 2 compartiments (3040 L 2/3 aération 1/3 clarificateur), rempli de rubans de polymère appelé "média bionest" | Béton | Décanteur : 2,60 x 1,20 x 1,48 Réacteur/Clarificateur : 2,60 x 1,20 x 1,48 | Décanteur : 3,1 m² Réacteur : 3,1 m² | -8 | Fosse : 1 902 kg Réacteur : 1 990 kg | Gravitaire | pompe de recirculation des eaux traitées vers le décanteur primaire / débit 15,63 L/min tps de fonctionnement 7 min/h | 2 diffuseurs fines bulles (tuyau poreux) dans le premier compartiment du réacteur, alimentés en permanence par un surpresseur | entrée d'air au dessus du toit + canalisation d'extraction piquée en sortie du réacteur, amenée 40 cm au-dessus du faîtage et munie d'un extracteur | alarme sonore et visuelle | Oui | 1,8 kWh/jour | environ 74 € TTC / an | 36 dB | Décanteur < à 30 % | Tous les 15 mois | interdit | avec ou sans nappe | Guide d’utilisation – Gamme BIO-UNIK de 5 à 15 EH, BIONEST, juillet 2019, 89 pages | Complexe, fréquente et coûteuse. Contrat de maintenance recommandé. | 5400 | 138 à 276 € TTC / an | sans contrat : 10 038 € avec contrat : 9 676 € à 11 763 € | composants électromécaniques : 2 ans média Bionest : 20 ans | 80 cm | non | sans objet
513 | BIONEST France | Gamme BIO-UNIK, modèle BIO-10SB |  | 2015-002-ext05 | Texte n°138 du 31/01/2018 annulé et remplacé par le texte n°66 du 29/08/2019 | 10 | Microstation à cultures fixées immergées libre et aérée (procédé à lit fluidisé) | 2 cuves Sébico : décanteur 4000BI SEBICO (4000 L) avec préfiltre à cartouche filtrante 2 Polylok PL-122 + réacteur 4000BI SEBICO à 2 compartiments (4000 L 2/3 aération 1/3 clarificateur), rempli de rubans de polymère appelé "média bionest" | Béton | Décanteur : 2,40 x 1,55 x 1,55 Réacteur/Clarificateur : 2,40 x 1,55 x 1,55 | Décanteur : 3,7 m² Réacteur : 3,7 m² | -7 | Fosse : 1 812 kg Réacteur : 1 930 kg | Gravitaire | pompe de recirculation des eaux traitées vers le décanteur primaire / débit 15,63 L/min tps de focntionnement 10 min/h | 3 diffuseurs fines bulles (tuyau poreux) dans le premier compartiment du réacteur, alimentés en permanence par un surpresseur | entrée d'air au dessus du toit + canalisation d'extraction piquée en sortie du réacteur, amenée 40 cm au-dessus du faîtage et munie d'un extracteur | alarme sonore et visuelle | Oui | 2,3 kWh/jour | environ 94 € TTC / an | 38 dB | Décanteur < à 30 % | Tous les 14 mois | interdit | avec ou sans nappe | Guide d’utilisation – Gamme BIO-UNIK de 5 à 15 EH, BIONEST, juillet 2019, 89 pages | Complexe, fréquente et coûteuse. Contrat de maintenance recommandé. | 6850 | 169 à 312 € TTC / an | sans contrat : 13 024 € avec contrat : 11 805 € à 15 137 € | composants électromécaniques : 2 ans média Bionest : 20 ans | 65 cm | non | sans objet
514 | BIONEST France | Gamme BIO-UNIK, modèle BIO-10TB |  | 2015-002-ext06 | Texte n°138 du 31/01/2018 annulé et remplacé par le texte n°66 du 29/08/2019 | 10 | Microstation à cultures fixées immergées libre et aérée (procédé à lit fluidisé) | 2 cuves Thebault : décanteur THEBAULT MAXI-ECO 4000 L (4 060L) avec préfiltre à cartouche filtrante 2 Polylok PL-122 + réacteur THEBAULT MAXI-ECO 4000 L à 2 compartiments (4060 L 2/3 aération 1/3 clarificateur), rempli de rubans de polymère appelé "média bionest" | Béton | Décanteur : 2,60 x 1,20 x 1,86 Réacteur/Clarificateur : 2,60 x 1,20 x 1,86 | Décanteur : 3,1 m² Réacteur : 3,1 m² | -8 | Fosse : 4 881 kg Réacteur : 264 kg | Gravitaire | pompe de recirculation des eaux traitées vers le décanteur primaire / débit 15,63 L/min tps de focntionnement 10 min/h | 4 diffuseurs fines bulles (tuyau poreux) dans le premier compartiment du réacteur, alimentés en permanence par un surpresseur | entrée d'air au dessus du toit + canalisation d'extraction piquée en sortie du réacteur, amenée 40 cm au-dessus du faîtage et munie d'un extracteur | alarme sonore et visuelle | Oui | 2,2 kWh/jour | environ 90 € TTC / an | 38 dB | Décanteur < à 30 % | Tous les 14 mois | interdit | avec ou sans nappe | Guide d’utilisation – Gamme BIO-UNIK de 5 à 15 EH, BIONEST, juillet 2019, 89 pages | Complexe, fréquente et coûteuse. Contrat de maintenance recommandé. | 6850 | 169 à 312 € TTC / an | sans contrat : 13 024 € avec contrat : 11 805 € à 15 137 € | composants électromécaniques : 2 ans média Bionest : 20 ans | 80 cm | non | sans objet
515 | BIONEST France | Gamme BIO-UNIK, modèle BIO-15SB |  | 2015-002-ext07 | Texte n°138 du 31/01/2018 annulé et remplacé par le texte n°66 du 29/08/2019 | 15 | Microstation à cultures fixées immergées libre et aérée (procédé à lit fluidisé) | 2 cuves Sébico décanteur 60FI SEBICO (6 000 L) avec préfiltre à cartouche filtrante 2 Polylok PL-122 + réacteur 60FI SEBICO (6 000 L) à 2 compartiments (6000 L 2/3 aération 1/3 clarificateur), rempli de rubans de polymère appelé "média bionest" | Polyéthylène | Décanteur : 3,24 x 1,75 x 1,76 Réacteur/Clarificateur : 3,24 x 1,75 x 1,76 | Décanteur : 5,7 m² Réacteur : 5,7 m² | -15 | Fosse : 286 kg Réacteur : 422 kg | Gravitaire | pompe de recirculation des eaux traitées débit 15,63 L/min tps de focntionnement 15 min/h | 4 diffuseurs fines bulles (tuyau poreux) dans le premier compartiment du réacteur, alimentés en permanence par un surpresseur | entrée d'air au dessus du toit + canalisation d'extraction piquée en sortie du réacteur, amenée 40 cm au-dessus du faîtage et munie d'un extracteur | alarme sonore et visuelle | Oui | 4,8 kWh/jour | environ 197 € TTC / an | 46 dB | Décanteur < à 30 % | Tous les 14 mois | interdit | avec ou sans nappe | Guide d’utilisation – Gamme BIO-UNIK de 5 à 15 EH, BIONEST, juillet 2019, 89 pages | Complexe, fréquente et coûteuse. Contrat de maintenance recommandé. | 9900 | 200 à 360 € TTC / an | sans contrat : 18 204 € avec contrat : 16 648 € à 20 704 € | composants électromécaniques : 2 ans média Bionest : 20 ans | 65 cm | non | sans objet
516 | BIONEST France | Gamme BIO-UNIK, modèle BIO-15TB |  | 2015-002-ext08 | Texte n°138 du 31/01/2018 annulé et remplacé par le texte n°66 du 29/08/2019 | 15 | Microstation à cultures fixées immergées libre et aérée (procédé à lit fluidisé) | 2 cuves Thebault: décanteur THEBAULT 6000 L OBL. (6 350 L) avec préfiltre à cartouche filtrante 2 Polylok PL-122 + réacteur THEBAULT 6000 L OBL. à 2 compartiments (6 350 L 2/3 aération 1/3 clarificateur), rempli de rubans de polymère appelé "média bionest" | Béton | Décanteur : 3,19 x 2,00 x 1,66 Réacteur/Clarificateur : 3,19 x 2,00 x 1,66 | Décanteur : 6,4m² Réacteur : 6,4 m² | -11 | Fosse : 3 115 kg Réacteur : 3 300 kg | Gravitaire | pompe de recirculation des eaux traitées vers le décanteur primaire / débit 15,63 L/min tps de fonctionnement 15 min/h | 4 diffuseurs fines bulles (tuyau poreux) dans le premier compartiment du réacteur, alimentés en permanence par un surpresseur | entrée d'air au dessus du toit + canalisation d'extraction piquée en sortie du réacteur, amenée 40 cm au-dessus du faîtage et munie d'un extracteur | alarme sonore et visuelle | Oui | 4,9 kWh/jour | environ 201 € TTC / an | 46 dB | Décanteur < à 30 % | Tous les 15 mois | interdit | avec ou sans nappe | Guide d’utilisation – Gamme BIO-UNIK de 5 à 15 EH, BIONEST, juillet 2019, 89 pages | Complexe, fréquente et coûteuse. Contrat de maintenance recommandé. | 9900 | 200 à 360 € TTC / an | sans contrat : 18 204 € avec contrat : 16 648 € à 20 704 € | composants électromécaniques : 2 ans média Bionest : 20 ans | 80 cm | non | sans objet
517 | L'Assainissement Autonome | COMPACT'O 8ST2 (S et R) |  | 2011-007-ext03 | texte n°92 du 17/03/2015 | 8 | Filtre compact | Ensemble de cuves : FTE à 2 compartiments (2 x 2,5m³) avec préfiltre en forme d'écouvillon + 1 auget SEBICO 50 Litres/bachée + 2 filtres compacts (4 EH) remplis de 5 lits de laine de roche et 1 lit de réaération (Hcouche : LR 0,44 m + AE 0,22 m + LR 0,65 m) | PEHD | FTE (bicuve) : 3,70 x 1,15 x 1,95 ou 2,05 2 Filtres : 1,35 x 1,15 x 1,95 ou 2,05 (par filtre) | FTE : 4,30 m² Filtres : 3,10 m² | -128 | FTE standard :335 kg FTE renforcé : 400 Kg Filtres standards : 2 x 220 kg Filtres renforcés : 2 x 245 kg | Gravitaire | sans objet | sans objet | ventilations FTE : entrée d'air au dessus du toit et sortie d'air au faîte du toit + ventilations filtres : entrée d'air à 10 cm au dessus du sol et extraction de la zone de réaération vers le faîte du toit indépendante de la FTE | alarme visuelle "flotteur" | Non | sans objet | sans objet | sans objet | Fosse < à 50% | Tous les 27 mois | autorisé | hors nappe (modèle Standard) avec ou sans nappe (modèle Renforcé) | Filière d’assainissement non collectif COMPACT’O ST2 – Notice technique – Installation, exploitation et entretien, 18 décembre 2014, 78 pages | Peu complexe, peu fréquente et peu coûteuse. | 8944.8161 | 90 € TTC / an | sans prestataire : 13 974 € avec prestataire : 16 186 € | cuve : 20 ans Durée de vie média filtrant 3 à 10 ans max | 50 cm | non | sans objet
518 | L'Assainissement Autonome | COMPACT'O 10ST2 (S et R) |  | 2011-007-ext04 | texte n°92 du 17/03/2015 | 10 | Filtre compact | Ensemble de cuves : FTE à 2 compartiments (2 x 2,5m³) avec préfiltre en forme d'écouvillon + 1 auget SEBICO 50 Litres/bachée + 2 filtres compacts (6 EH) remplis de 5 lits de laine de roche et 1 lit de réaération (Hcouche : LR 0,44 m + AE 0,22 m + LR 0,65 m) | PEHD | FTE (Bicuve) : 3,70 x 1,15 x 1,95 ou 2,05 2 Filtres : 1,85 x 1,15 x 1,95 ou 2,05 (par filtre) | FTE : 4,30 m² Filtres : 4,30 m² | -128 | FTE standard :335 kg FTE renforcé : 400 Kg Filtres standards : 2 x 295 kg Filtres renforcés : 2 x 328 kg | Gravitaire | sans objet | sans objet | ventilations FTE : entrée d'air au dessus du toit et sortie d'air au faîte du toit + ventilations filtres : entrée d'air à 10 cm au dessus du sol et extraction de la zone de réaération vers le faîte du toit indépendante de la FTE | alarme visuelle "flotteur" | Non | sans objet | sans objet | sans objet | Fosse < à 50% | Tous les 18 mois | autorisé | hors nappe (modèle Standard) avec ou sans nappe (modèle Renforcé) | Filière d’assainissement non collectif COMPACT’O ST2 – Notice technique – Installation, exploitation et entretien, 18 décembre 2014, 78 pages | Peu complexe, peu fréquente et peu coûteuse. | 10552.6756 | 90 € TTC / an | sans prestataire : 17 273 € avec prestataire : 19 485 € | cuve : 20 ans Durée de vie média filtrant 3 à 10 ans max | 50 cm | non | sans objet
519 | L'Assainissement Autonome | COMPACT'O 12ST2 (S et R) |  | 2011-007-ext05 | texte n°92 du 17/03/2015 | 12 | Filtre compact | Ensemble de cuves : FTE à 2 compartiments (2 x 2,5m³) avec préfiltre en forme d'écouvillon + 1 auget SEBICO 50 Litres/bachée + 2 filtres compacts (6 EH) remplis de 5 lits de laine de roche et 1 lit de réaération (Hcouche : LR 0,44 m + AE 0,22 m + LR 0,65 m) | PEHD | 2 FTE : 2,13 x 1,38 x 1,82 ou 1,92 ou 2,02 (par fosse) 2 Filtres : 1,85 x 1,15 x 1,95 ou 2,05 (par filtre) | FTE : 5,90 m² Filtres : 4,30 m² | -131 | FTE standards : 2 x 217 kg FTE renforcés : 2 x 217 Kg Filtres standards : 2 x 295 kg Filtres renforcés : 2 x 328 kg | Gravitaire | sans objet | sans objet | ventilations FTE : entrée d'air au dessus du toit et sortie d'air au faîte du toit + ventilations filtres : entrée d'air à 10 cm au dessus du sol et extraction de la zone de réaération vers le faîte du toit indépendante de la FTE | alarme visuelle "flotteur" | Non | sans objet | sans objet | sans objet | Fosse < à 50% | Tous les 22 mois | autorisé | hors nappe (modèle Standard) avec ou sans nappe (modèle Renforcé) | Filière d’assainissement non collectif COMPACT’O ST2 – Notice technique – Installation, exploitation et entretien, 18 décembre 2014, 78 pages | Peu complexe, peu fréquente et peu coûteuse. | 12231.6054 | 90 € TTC / an | sans prestataire : 18 886 € avec prestataire : 21 099 € | cuve : 20 ans Durée de vie média filtrant 3 à 10 ans max | Fosse : 38 cm Filtres : 50 cm | non | sans objet
520 | L'Assainissement Autonome | COMPACT'O 16ST2 (S et R) |  | 2011-007-ext06 | texte n°92 du 17/03/2015 | 16 | Filtre compact | Ensemble de cuves : FTE à 2 compartiments (2 x 2,5m³) avec préfiltre en forme d'écouvillon + 1 auget SEBICO 50 Litres/bachée + 4 filtres compacts (4 EH) remplis de 5 lits de laine de roche et 1 lit de réaération (Hcouche : LR 0,44 m + AE 0,22 m + LR 0,65 m) | PEHD | 2 FTE : 2,38 x 1,60 x 1,82 ou 1,92 ou 2,02 (par fosse) 4 Filtres : 1,35 x 1,15 x 1,95 à 2,05 (par filtre) | FTE : 7,6 m² Filtres : 6,21 m² | -131 | FTE standards : 2 x 247 kg FTE renforcés : 2 x 247 Kg Filtres standards : 4 x 295 kg Filtres renforcés : 4 x 328 kg | Gravitaire | sans objet | sans objet | ventilations FTE : entrée d'air au dessus du toit et sortie d'air au faîte du toit + ventilations filtres : entrée d'air à 10 cm au dessus du sol et extraction de la zone de réaération vers le faîte du toit indépendante de la FTE | alarme visuelle "flotteur" | Non | sans objet | sans objet | sans objet | Fosse < à 50% | Tous les 20 mois | autorisé | hors nappe (modèle Standard) avec ou sans nappe (modèle Renforcé) | Filière d’assainissement non collectif COMPACT’O ST2 – Notice technique – Installation, exploitation et entretien, 18 décembre 2014, 78 pages | Peu complexe, peu fréquente et peu coûteuse. | 17082.7759 | 120 € TTC / an | sans prestataire : 26 837 € avec prestataire : 29 686 € | cuve : 20 ans Durée de vie média filtrant 3 à 10 ans max | Fosse : 38 cm Filtres : 50 cm | non | sans objet
521 | SIMOP | BIONUT 6051/06-1 |  | 2015-005 | texte n°86 du 15/04/2015 | 6 | Filtre compact | 1 fosse toutes eaux de 3 m3 (FTE IBR03000) + 1 filtre compact composé de coquilles de noisettes et de sac d'ETC200 (billes plastiques) de 3,80 m² utiles | Cuves : PEHD Tampons : PE | Fosse : 2,27 x 1,45 x 1,56 Filtre : 2,38 x 1,88 x 1,50 | 7 m² | Filtre : -120 | non renseigné | gravitaire | sans objet | sans objet | Fosse : ventilation primaire et secondaire Filtre : ventilation primaire sur le couvercle + ventilation secondaire reprise sur la ventilation secondaire de la fosse | sans objet | non | sans objet | sans objet | sans objet | FTE < à 50 % | Tous les 20 mois | autorisé | avec ou sans nappe | Guide de l'usager - Gamme de filtres compacts à base de coquilles de noisettes de 1 à 20 équivalents habitants, février 2015, 29 Pages | Peu complexe, peu fréquente et peu coûteuse. | 4921.4047 | 150 € TTC / an | sans contrat : 7 048 € avec contrat : 8 921 € | Cuve : 10 ans | Fosse : 60 cm Filtre : 60 cm | non | sans objet
522 | SIMOP | BIONUT 6050/05 |  | 2015-005-ext01 | texte n°86 du 15/04/2015 | 5 | Filtre compact | 1 fosse toutes eaux de 3 m3 (FTE INP03000) + 1 filtre compact composé de coquilles de noisettes et de sac d'ETC200 (billes plastiques) de 3,36 m² (Surface utile) | Cuves : PEHD Tampons : PE | Fosse : 2,24 x 1,40 x 1,51 Filtre : 2,06 x 1,88 x 1,50 | 7 m² | Filtre : -120 | non renseigné | gravitaire | sans objet | sans objet | Fosse : ventilation primaire et secondaire Filtre : ventilation primaire sur le couvercle + ventilation secondaire reprise sur la ventilation secondaire de la fosse | sans objet | non | sans objet | sans objet | sans objet | FTE < à 50 % | Tous les 24 mois | autorisé | hors nappe | Guide de l'usager - Gamme de filtres compacts à base de coquilles de noisettes de 1 à 20 équivalents habitants, février 2015, 29 Pages | Peu complexe, peu fréquente et peu coûteuse. | 4509.1973 | 150 € TTC / an | sans contrat : 6 322 € avec contrat : 8 196 € | Cuve : 10 ans | Fosse : 30 cm Filtre : 30 cm | non | sans objet
523 | SIMOP | BIONUT 6050/05-1 |  | 2015-005-ext02 | texte n°86 du 15/04/2015 | 5 | Filtre compact | 1 fosse toutes eaux de 3 m3 (FTE IBH03000) + 1 filtre compact composé de coquilles de noisettes et de sac d'ETC200 (billes plastiques) de 3,36 m² (Surface utile) | Cuves : PEHD Tampons : PE | Fosse : 2,27 x 1,45 x 1,56 Filtre : 2,06 x 1,88 x 1,50 | 7,5 m² | Filtre : -120 | non renseigné | gravitaire | sans objet | sans objet | Fosse : ventilation primaire et secondaire Filtre : ventilation primaire sur le couvercle + ventilation secondaire reprise sur la ventilation secondaire de la fosse | sans objet | non | sans objet | sans objet | sans objet | FTE < à 50 % | Tous les 24 mois | autorisé | hors nappe | Guide de l'usager - Gamme de filtres compacts à base de coquilles de noisettes de 1 à 20 équivalents habitants, février 2015, 29 Pages | Peu complexe, peu fréquente et peu coûteuse. | 4486.6221 | 150 € TTC / an | sans contrat : 6 299 € avec contrat : 8 174 € | Cuve : 10 ans | Fosse : 30 cm Filtre : 30 cm | non | sans objet
524 | SIMOP | BIONUT 6051/05 |  | 2015-005-ext03 | texte n°86 du 15/04/2015 | 5 | Filtre compact | 1 fosse toutes eaux de 3 m3 ( FTE INPR03000) + 1 filtre compact composé de coquilles de noisettes et de sac d'ETC200 (billes plastiques) de 3,36 m² (Surface utile) | Cuves : PEHD Tampons : PE | Fosse : 2,24 x 1,40 x 1,51 Filtre : 2,06 x 1,88 x 1,50 | 7 m² | Filtre : -120 | non renseigné | gravitaire | sans objet | sans objet | Fosse : ventilation primaire et secondaire Filtre : ventilation primaire sur le couvercle + ventilation secondaire reprise sur la ventilation secondaire de la fosse | sans objet | non | sans objet | sans objet | sans objet | FTE < à 50 % | Tous les 24 mois | autorisé | avec ou sans nappe | Guide de l'usager - Gamme de filtres compacts à base de coquilles de noisettes de 1 à 20 équivalents habitants, février 2015, 29 Pages | Peu complexe, peu fréquente et peu coûteuse. | 4699.8328 | 150 € TTC / an | sans contrat : 6 513 € avec contrat : 8 387 € | Cuve : 10 ans | Fosse : 60 cm Filtre : 60 cm | non | sans objet
525 | SIMOP | BIONUT 6051/05-1 |  | 2015-005-ext04 | texte n°86 du 15/04/2015 | 5 | Filtre compact | 1 fosse toutes eaux de 3 m3 (FTE IBR 03000) + 1 filtre compact de 1 filtre compact composé de coquilles de noisettes et de sac d'ETC200 (billes plastiques) de 3,36 m² (Surface utile) | Cuves : PEHD Tampons : PE | Fosse : 2,27 x 1,45 x 1,56 Filtre : 2,06 x 1,88 x 1,50 | 7,5 m² | Filtre : -120 | non renseigné | gravitaire | sans objet | sans objet | Fosse : ventilation primaire et secondaire Filtre : ventilation primaire sur le couvercle + ventilation secondaire reprise sur la ventilation secondaire de la fosse | sans objet | non | sans objet | sans objet | sans objet | FTE < à 50 % | Tous les 24 mois | autorisé | avec ou sans nappe | Guide de l'usager - Gamme de filtres compacts à base de coquilles de noisettes de 1 à 20 équivalents habitants, février 2015, 29 Pages | Peu complexe, peu fréquente et peu coûteuse. | 4711.5385 | 150 € TTC / an | sans contrat : 6 524 € avec contrat : 8 399 € | Cuve : 10 ans | Fosse : 60 cm Filtre : 60 cm | non | sans objet
526 | SIMOP | BIONUT 6052/05 |  | 2015-005-ext05 | texte n°86 du 15/04/2015 | 5 | Filtre compact | 1 fosse toutes eaux de 3 m3 (FTE INH03000) + 1 filtre compact composé de coquilles de noisettes et de sac d'ETC200 (billes plastiques) de 3,36 m² (Surface utile) | Cuves : PEHD Tampons : PE | Fosse : 2,27 x 1,45 x 1,56 Filtre : 2,06 x 1,88 x 1,50 | 7,5 m² | Filtre : -120 | non renseigné | gravitaire | sans objet | sans objet | Fosse : ventilation primaire et secondaire Filtre : ventilation primaire sur le couvercle + ventilation secondaire reprise sur la ventilation secondaire de la fosse | sans objet | non | sans objet | sans objet | sans objet | FTE < à 50 % | Tous les 24 mois | autorisé | hors nappe | Guide de l'usager - Gamme de filtres compacts à base de coquilles de noisettes de 1 à 20 équivalents habitants, février 2015, 29 Pages | Peu complexe, peu fréquente et peu coûteuse. | 4509.1973 | 150 € TTC / an | sans contrat : 6 322 € avec contrat : 8 196 € | Cuve : 10 ans | Fosse : 30 cm Filtre : 30 cm | non | sans objet
527 | SIMOP | BIONUT 6053/05 |  | 2015-005-ext06 | texte n°86 du 15/04/2015 | 5 | Filtre compact | 1 fosse toutes eaux de 3 m3 (FTE INR03000) + 1 filtre compact composé de coquilles de noisettes et de sac d'ETC200 (billes plastiques) de 3,36 m² (Surface utile) | Cuves : PEHD Tampons : PE | Fosse : 2,27 x 1,45 x 1,56 Filtre : 2,06 x 1,88 x 1,50 | 7,5 m² | Filtre : -120 | non renseigné | gravitaire | sans objet | sans objet | Fosse : ventilation primaire et secondaire Filtre : ventilation primaire sur le couvercle + ventilation secondaire reprise sur la ventilation secondaire de la fosse | sans objet | non | sans objet | sans objet | sans objet | FTE < à 50 % | Tous les 24 mois | autorisé | avec ou sans nappe | Guide de l'usager - Gamme de filtres compacts à base de coquilles de noisettes de 1 à 20 équivalents habitants, février 2015, 29 Pages | Peu complexe, peu fréquente et peu coûteuse. | 4699.8328 | 150 € TTC / an | sans contrat : 6 513 € avec contrat : 8 387 € | Cuve : 10 ans | Fosse : 60 cm Filtre : 60 cm | non | sans objet
528 | SIMOP | BIONUT6050/06 |  | 2015-005-ext07 | texte n°86 du 15/04/2015 | 6 | Filtre compact | 1 fosse toutes eaux de 3 m3 (INP03000) + 1 filtre compact composé de coquilles de noisettes et de sac d'ETC200 (billes plastiques) de 3,80 m² (Surface utile) | Cuves : PEHD Tampons : PE | Fosse : 2,24 x 1,40 x 1,51 Filtre : 2,38 x 1,88 x 1,50 | 8 m² | Filtre : -120 | non renseigné | gravitaire | sans objet | sans objet | Fosse : ventilation primaire et secondaire Filtre : ventilation primaire sur le couvercle + ventilation secondaire reprise sur la ventilation secondaire de la fosse | sans objet | non | sans objet | sans objet | sans objet | FTE < à 50 % | Tous les 20 mois | autorisé | hors nappe | Guide de l'usager - Gamme de filtres compacts à base de coquilles de noisettes de 1 à 20 équivalents habitants, février 2015, 29 Pages | Peu complexe, peu fréquente et peu coûteuse. | 4719.0635 | 150 € TTC / an | sans contrat : 6 782 € avec contrat : 8 656 € | Cuve : 10 ans | Fosse : 30 cm Filtre : 30 cm | non | sans objet
529 | SIMOP | BIONUT 6050/06-1 |  | 2015-005-ext08 | texte n°86 du 15/04/2015 | 6 | Filtre compact | 1 fosse toutes eaux de 3 m3 (IBH03000) + 1 filtre compact composé de coquilles de noisettes et de sac d'ETC200 (billes plastiques) de 3,80 m² (Surface utile) | Cuves : PEHD Tampons : PE | Fosse : 2,27 x 1,45 x 1,56 Filtre : 2,38 x 1,88 x 1,50 | 8 m² | Filtre : -120 | non renseigné | gravitaire | sans objet | sans objet | Fosse : ventilation primaire et secondaire Filtre : ventilation primaire sur le couvercle + ventilation secondaire reprise sur la ventilation secondaire de la fosse | sans objet | non | sans objet | sans objet | sans objet | FTE < à 50 % | Tous les 20 mois | autorisé | hors nappe | Guide de l'usager - Gamme de filtres compacts à base de coquilles de noisettes de 1 à 20 équivalents habitants, février 2015, 29 Pages | Peu complexe, peu fréquente et peu coûteuse. | 4697.3244 | 150 € TTC / an | sans contrat : 6 760 € avec contrat : 8 635 € | Cuve : 10 ans | Fosse : 30 cm Filtre : 30 cm | non | sans objet
530 | SIMOP | BIONUT 6050/06-2 |  | 2015-005-ext09 | texte n°86 du 15/04/2015 | 6 | Filtre compact | 1 fosse toutes eaux de 4 m3 (IBH04000) + 1 filtre compact composé de coquilles de noisettes et de sac d'ETC200 (billes plastiques) de 3,80 m² (Surface utile) | Cuves : PEHD Tampons : PE | Fosse : 2,29 x 1,81 x 1,57 Filtre : 2,38 x 1,88 x 1,50 | 9 m² | Filtre : -120 | non renseigné | gravitaire | sans objet | sans objet | Fosse : ventilation primaire et secondaire Filtre : ventilation primaire sur le couvercle + ventilation secondaire reprise sur la ventilation secondaire de la fosse | sans objet | non | sans objet | sans objet | sans objet | FTE < à 50 % | Tous les 27 mois | autorisé | hors nappe | Guide de l'usager - Gamme de filtres compacts à base de coquilles de noisettes de 1 à 20 équivalents habitants, février 2015, 29 Pages | Peu complexe, peu fréquente et peu coûteuse. | Non renseigné | Non renseigné | Non renseigné | Cuve : 10 ans | Fosse : 30 cm Filtre : 30 cm | non | sans objet
531 | SIMOP | BIONUT 6051/06 |  | 2015-005-ext10 | texte n°86 du 15/04/2015 | 6 | Filtre compact | 1 fosse toutes eaux de 3 m3 ( FTE INPR03000) + 1 filtre compact composé de coquilles de noisettes et de sac d'ETC200 (billes plastiques) de 3,80 m² (Surface utile) | Cuves : PEHD Tampons : PE | Fosse : 2,24 x 1,40 x 1,51 Filtre : 2,38 x 1,88 x 1,50 | 8 m² | Filtre : -120 | non renseigné | gravitaire | sans objet | sans objet | Fosse : ventilation primaire et secondaire Filtre : ventilation primaire sur le couvercle + ventilation secondaire reprise sur la ventilation secondaire de la fosse | sans objet | non | sans objet | sans objet | sans objet | FTE < à 50 % | Tous les 20 mois | autorisé | avec ou sans nappe | Guide de l'usager - Gamme de filtres compacts à base de coquilles de noisettes de 1 à 20 équivalents habitants, février 2015, 29 Pages | Peu complexe, peu fréquente et peu coûteuse. | 4910.5351 | 150 € TTC / an | sans contrat : 7 036 € avec contrat : 8 911 € | Cuve : 10 ans | Fosse : 60 cm Filtre : 60 cm | non | sans objet
532 | SIMOP | BIONUT 6051/06-2 |  | 2015-005-ext11 | texte n°86 du 15/04/2015 | 6 | Filtre compact | 1 fosse toutes eaux de 4 m3 ( FTE INPR04000) + 1 filtre compact composé de coquilles de noisettes et de sac d'ETC200 (billes plastiques) de 3,80 m² (Surface utile) | Cuves : PEHD Tampons : PE | Fosse : 2,29 x 1,81 x 1,57 Filtre : 2,38 x 1,88 x 1,50 | 9 m² | Filtre : -120 | non renseigné | gravitaire | sans objet | sans objet | Fosse : ventilation primaire et secondaire Filtre : ventilation primaire sur le couvercle + ventilation secondaire reprise sur la ventilation secondaire de la fosse | sans objet | non | sans objet | sans objet | sans objet | FTE < à 50 % | Tous les 27 mois | autorisé | avec ou sans nappe | Guide de l'usager - Gamme de filtres compacts à base de coquilles de noisettes de 1 à 20 équivalents habitants, février 2015, 29 Pages | Peu complexe, peu fréquente et peu coûteuse. | Non renseigné | Non renseigné | Non renseigné | Cuve : 10 ans | Fosse : 60 cm Filtre : 60 cm | non | sans objet
533 | SIMOP | BIONUT 6052/06 |  | 2015-005-ext12 | texte n°86 du 15/04/2015 | 6 | Filtre compact | 1 fosse toutes eaux de 3 m3 (FTE INH03000) + 1 filtre compact composé de coquilles de noisettes et de sac d'ETC200 (billes plastiques) de 3,80 m² (Surface utile) | Cuves : PEHD Tampons : PE | Fosse : 2,27 x 1,45 x 1,56 Filtre : 2,38 x 1,88 x 1,50 | 8 m² | Filtre : -120 | non renseigné | gravitaire | sans objet | sans objet | Fosse : ventilation primaire et secondaire Filtre : ventilation primaire sur le couvercle + ventilation secondaire reprise sur la ventilation secondaire de la fosse | sans objet | non | sans objet | sans objet | sans objet | FTE < à 50 % | Tous les 20 mois | autorisé | hors nappe | Guide de l'usager - Gamme de filtres compacts à base de coquilles de noisettes de 1 à 20 équivalents habitants, février 2015, 29 Pages | Peu complexe, peu fréquente et peu coûteuse. | 4719.0635 | 150 € TTC / an | sans contrat : 6 782 € avec contrat : 8656 € | Cuve : 10 ans | Fosse : 30 cm Filtre : 30 cm | non | sans objet
534 | SIMOP | BIONUT 6053/06 |  | 2015-005-ext13 | texte n°86 du 15/04/2015 | 6 | Filtre compact | 1 fosse toutes eaux de 3 m3 (FTE INR03000) + 1 filtre compact composé de coquilles de noisettes et de sac d'ETC200 (billes plastiques) de 3,80 m² utiles | Cuves : PEHD Tampons : PE | Fosse : 2,27 x 1,45 x 1,56 Filtre : 2,38 x 1,88 x 1,50 | 8 m² | Filtre : -120 | non renseigné | gravitaire | sans objet | sans objet | Fosse : ventilation primaire et secondaire Filtre : ventilation primaire sur le couvercle + ventilation secondaire reprise sur la ventilation secondaire de la fosse | sans objet | non | sans objet | sans objet | sans objet | FTE < à 50 % | Tous les 20 mois | autorisé | avec ou sans nappe | Guide de l'usager - Gamme de filtres compacts à base de coquilles de noisettes de 1 à 20 équivalents habitants, février 2015, 29 Pages | Peu complexe, peu fréquente et peu coûteuse. | 4910.5351 | 150 € TTC / an | sans contrat : 7 036 € avec contrat : 8 911 € | Cuve : 10 ans | Fosse : 60 cm Filtre : 60 cm | non | sans objet
535 | SIMOP | BIONUT 6050/10 |  | 2015-005-ext14 | texte n°86 du 15/04/2015 | 10 | Filtre compact | 1 fosse toutes eaux de 5 m3 (FTE IBH05000) + 1 boîte d'alimentation + 2 filtres compacts (2 x 5 EH) de 6,72 m² (Surface utile totale) | Cuves : PEHD Tampons : PE | Fosse : 2,39 x 1,98 x 1,70 Filtres : 2 x (2,06 x 1,88 x 1,50) | 13 m² | Filtre : -120 | non renseigné | gravitaire à l'aide d'une boîte de distribution à 2 voies | sans objet | sans objet | Fosse : ventilation primaire et secondaire Filtre : ventilation primaire sur le couvercle + ventilation secondaire reprise sur la ventilation secondaire de la fosse | sans objet | non | sans objet | sans objet | sans objet | FTE < à 50 % | Tous les 20 mois | autorisé | hors nappe | Guide de l'usager - Gamme de filtres compacts à base de coquilles de noisettes de 1 à 20 équivalents habitants, février 2015, 29 Pages | Peu complexe, peu fréquente et peu coûteuse. | 8250 | 225 € TTC / an | sans contrat : 10 962 € avec contrat : 13775 € | Cuve : 10 ans | Fosse : 30 cm Filtre : 30 cm | non | sans objet
536 | SIMOP | BIONUT 6051/10 |  | 2015-005-ext15 | texte n°86 du 15/04/2015 | 10 | Filtre compact | 1 fosse toutes eaux de 5 m3 (FTE IBR05000) + 1 boîte d'alimentation + 2 filtres compacts (2 x 5 EH) de 6,72 m² (Surface utile totale) | Cuves : PEHD Tampons : PE | Fosse : 2,39 x 1,98 x 1,70 Filtres : 2 x (2,06 x 1,88 x 1,50) | 13 m² | Filtre : -120 | non renseigné | gravitaire à l'aide d'une boîte de distribution à 2 voies | sans objet | sans objet | Fosse : ventilation primaire et secondaire Filtre : ventilation primaire sur le couvercle + ventilation secondaire reprise sur la ventilation secondaire de la fosse | sans objet | non | sans objet | sans objet | sans objet | FTE < à 50 % | Tous les 20 mois | autorisé | avec ou sans nappe | Guide de l'usager - Gamme de filtres compacts à base de coquilles de noisettes de 1 à 20 équivalents habitants, février 2015, 29 Pages | Peu complexe, peu fréquente et peu coûteuse. | 8484.9498 | 225 € TTC / an | sans contrat : 11 197 € avec contrat : 14 010 € | Cuve : 10 ans | Fosse : 60 cm Filtre : 60 cm | non | sans objet
537 | SIMOP | BIONUT 6052/10 |  | 2015-005-ext16 | texte n°86 du 15/04/2015 | 10 | Filtre compact | 1 fosse toutes eaux de 5 m3 (FTE INH05000) + 1 boîte d'alimentation + 2 filtres compacts (2 x 5 EH) composé de coquilles de noisettes et de sac d'ETC200 (billes plastiques)de 6,72 m² (Surface utile totale) | Cuves : PEHD Tampons : PE | Fosse : 2,20 x 1,93 x 2,03 2 Filtres : 2 x (2,06 x 1,88 x 1,50) | 12 m² | Filtre : -120 | non renseigné | gravitaire à l'aide d'une boîte de distribution à 2 voies | sans objet | sans objet | Fosse : ventilation primaire et secondaire Filtre : ventilation primaire sur le couvercle + ventilation secondaire reprise sur la ventilation secondaire de la fosse | sans objet | non | sans objet | sans objet | sans objet | FTE < à 50 % | Tous les 20 mois | autorisé | hors nappe | Guide de l'usager - Gamme de filtres compacts à base de coquilles de noisettes de 1 à 20 équivalents habitants, février 2015, 29 Pages | Peu complexe, peu fréquente et peu coûteuse. | 8250 | 225 € TTC / an | sans contrat : 10 962 € avec contrat : 13 775 € | Cuve : 10 ans | Fosse : 30 cm Filtre : 30 cm | non | sans objet
538 | SIMOP | BIONUT 6053/10 |  | 2015-005-ext17 | texte n°86 du 15/04/2015 | 10 | Filtre compact | 1 fosse toutes eaux de 5 m3 (FTE INR05000) + 1 boîte d'alimentation + 2 filtres compacts (2 x 5 EH) composé de coquilles de noisettes et de sac d'ETC200 (billes plastiques) de 6,72 m² (Surface utile totale) | Cuves : PEHD Tampons : PE | Fosse : 2,20 x 1,93 x 2,03 2 Filtres : 2 x (2,06 x 1,88 x 1,50) | 12 m² | Filtre : -120 | non renseigné | gravitaire à l'aide d'une boîte de distribution à 2 voies | sans objet | sans objet | Fosse : ventilation primaire et secondaire Filtre : ventilation primaire sur le couvercle + ventilation secondaire reprise sur la ventilation secondaire de la fosse | sans objet | non | sans objet | sans objet | sans objet | FTE < à 50 % | Tous les 20 mois | autorisé | avec ou sans nappe | Guide de l'usager - Gamme de filtres compacts à base de coquilles de noisettes de 1 à 20 équivalents habitants, février 2015, 29 Pages | Peu complexe, peu fréquente et peu coûteuse. | 8484.9498 | 225 € TTC / an | sans contrat : 11 197 € avec contrat : 14 010 € | Cuve : 10 ans | Fosse : 60 cm Filtre : 60 cm | non | sans objet
539 | SIMOP | BIONUT 6050/12 = 6052/12 |  | 2015-005-ext18 | texte n°86 du 15/04/2015 | 12 | Filtre compact | 1 fosse toutes eaux de 6 m3 (FTE INH06000) + 1 boîte d'alimentation + 2 filtres compacts (2 x 6 EH) composé de coquilles de noisettes et de sac d'ETC200 (billes plastiques) avec 7,60 m² (Surface utile totale) | Cuves : PEHD Tampons : PE | Fosse : 2,11 x 2,20 x 2,31 2 Filtres : 2 x (2,38 x 1,88 x 1,50) | 14 m² | Filtre : -120 | non renseigné | gravitaire à l'aide d'une boîte de distribution à 2 voies | sans objet | sans objet | Fosse : ventilation primaire et secondaire Filtre : ventilation primaire sur le couvercle + ventilation secondaire reprise sur la ventilation secondaire de la fosse | sans objet | non | sans objet | sans objet | sans objet | FTE < à 50 % | Tous les 19 mois | autorisé | hors nappe | Guide de l'usager - Gamme de filtres compacts à base de coquilles de noisettes de 1 à 20 équivalents habitants, février 2015, 29 Pages | Peu complexe, peu fréquente et peu coûteuse. | 8872.0736 | 225 € TTC / an | sans contrat : 11 896 € avec contrat : 14 709 € | Cuve : 10 ans | Fosse : 30 cm Filtre : 30 cm | non | sans objet
540 | SIMOP | BIONUT 6051/12 = 6053/12 |  | 2015-005-ext19 | texte n°86 du 15/04/2015 | 12 | Filtre compact | 1 fosse toutes eaux de 6 m3 (FTE INR06000) + 1 boîte d'alimentation + 2 filtres compacts (2 x 6 EH) composé de coquilles de noisettes et de sac d'ETC200 (billes plastiques) avec 7,60 m² (Surface utile totale) | Cuves : PEHD Tampons : PE | Fosse : 2,11 x 2,20 x 2,31 2 Filtres : 2 x (2,38 x 1,88 x 1,50) | 14 m² | Filtre : -120 | non renseigné | gravitaire à l'aide d'une boîte de distribution à 2 voies | sans objet | sans objet | Fosse : ventilation primaire et secondaire Filtre : ventilation primaire sur le couvercle + ventilation secondaire reprise sur la ventilation secondaire de la fosse | sans objet | non | sans objet | sans objet | sans objet | FTE < à 50 % | Tous les 19 mois | autorisé | avec ou sans nappe | Guide de l'usager - Gamme de filtres compacts à base de coquilles de noisettes de 1 à 20 équivalents habitants, février 2015, 29 Pages | Peu complexe, peu fréquente et peu coûteuse. | 9163.8796 | 225 € TTC / an | sans contrat : 12 189 € avec contrat : 15 002 € | Cuve : 10 ans | Fosse : 60 cm Filtre : 60 cm | non | sans objet
541 | SIMOP | BIONUT 6050/15 = 6052/15 |  | 2015-005-ext20 | texte n°86 du 15/04/2015 | 15 | Filtre compact | 1 fosse toutes eaux de 8 m3 (FTE INH08000) + 1 auget d'alimentation + 1 boîte de distribution + 3 filtres compacts (3 x 5 EH) composé de coquilles de noisettes et de sac d'ETC200 (billes plastiques) avec 10,08 m² (Surface utile totale) | Cuves : PEHD Tampons : PE | Fosse : 2,72 x 2,20 x 2,31 Auget d'alimentation : 0,71 x 0,41 x 0,55 3 Filtres : 3 x (2,06 x 1,88 x 1,50) | 18 m² | Filtre : -120 | non renseigné | 1 auget d'alimentation de 12 L + 1 boîte de distribution à 3 voies | sans objet | sans objet | Fosse : ventilation primaire et secondaire Filtre : ventilation primaire sur le couvercle + ventilation secondaire reprise sur la ventilation secondaire de la fosse | sans objet | non | sans objet | sans objet | sans objet | FTE < à 50 % | Tous les 21 mois | autorisé | hors nappe | Guide de l'usager - Gamme de filtres compacts à base de coquilles de noisettes de 1 à 20 équivalents habitants, février 2015, 29 Pages | Peu complexe, peu fréquente et peu coûteuse. | 12401.3378 | 225 € TTC / an | sans contrat : 15 777 € avec contrat : 18 589 € | Cuve : 10 ans | Fosse : 30 cm Filtre : 30 cm | non | sans objet
542 | SIMOP | BIONUT 6051/15 = 6053/15 |  | 2015-005-ext21 | texte n°86 du 15/04/2015 | 15 | Filtre compact | 1 fosse toutes eaux de 8 m3 (FTE INR08000) + 1 auget d'alimentation + 1 boîte de distribution + 3 filtres compacts (3 x 5 EH) composé de coquilles de noisettes et de sac d'ETC200 (billes plastiques) avec 10,08 m² (Surface utile totale) | Cuves : PEHD Tampons : PE | Fosse : 2,72 x 2,20 x 2,31 Auget d'alimentation : 0,71 x 0,41 x 0,55 3 Filtres : 3 x (2,06 x 1,88 x 1,50) | 18 m² | Filtre : -120 | non renseigné | 1 auget d'alimentation de 12 L + 1 boîte de distribution à 3 voies | sans objet | sans objet | Fosse : ventilation primaire et secondaire Filtre : ventilation primaire sur le couvercle + ventilation secondaire reprise sur la ventilation secondaire de la fosse | sans objet | non | sans objet | sans objet | sans objet | FTE < à 50 % | Tous les 21 mois | autorisé | avec ou sans nappe | Guide de l'usager - Gamme de filtres compacts à base de coquilles de noisettes de 1 à 20 équivalents habitants, février 2015, 29 Pages | Peu complexe, peu fréquente et peu coûteuse. | 12858.6956 | 225 € TTC / an | sans contrat : 16 233 € avec contrat : 19 046 € | Cuve : 10 ans | Fosse : 60 cm Filtre : 60 cm | non | sans objet
543 | SIMOP | BIONUT 6050/18 = 6052/18 |  | 2015-005-ext22 | texte n°86 du 15/04/2015 | 18 | Filtre compact | 1 fosse toutes eaux de 10 m3 (FTE2/6308/10) + 1 auget d'alimentation + 1 boîte de distribution + 3 filtres compacts (3 x 6 EH) composé de coquilles de noisettes et de sac d'ETC200 (billes plastiques) avec 11,40 m² (Surface utile totale) | Cuves : PEHD Tampons : PE | Fosse : 3,38 x 2,49 x 2,84 Auget d'alimentation : 0,71 x 0,41 x 0,55 3 Filtres : 3 x (2,38 x 1,88 x 1,50) | 22 m² | Filtre : -120 | non renseigné | 1 auget d'alimentation de 12 L + 1 boîte de distribution à 3 voies | sans objet | sans objet | Fosse : ventilation primaire et secondaire Filtre : ventilation primaire sur le couvercle + ventilation secondaire reprise sur la ventilation secondaire de la fosse | sans objet | non | sans objet | sans objet | sans objet | FTE < à 50 % | Tous les 20 mois | autorisé | hors nappe | Guide de l'usager - Gamme de filtres compacts à base de coquilles de noisettes de 1 à 20 équivalents habitants, février 2015, 29 Pages | Peu complexe, peu fréquente et peu coûteuse. | 13431.4381 | 300 € TTC / an | sans contrat : 17 244 € avec contrat : 20 994 € | Cuve : 10 ans | Fosse : 50 cm Filtre : 50 cm | non | sans objet
544 | SIMOP | BIONUT 6050/20 = 6052/20 |  | 2015-005-ext23 | texte n°86 du 15/04/2015 | 20 | Filtre compact | 1 fosse toutes eaux de 10 m3 (FTE2/6308/10) + 1 auget d'alimentation + 1 boîte de distribution + 4 filtres compacts (4 x 5 EH) composé de coquilles de noisettes et de sac d'ETC200 (billes plastiques)avec 13,44 m² (Surface utile totale) | Cuves : PEHD Tampons : PE | Fosse : 3,38 x 2,49 x 2,84 Auget d'alimentation : 0,71 x 0,41 x 0,55 4 Filtres : 4 x (2,06 x 1,88 x 1,50) | 24 m² | Filtre : -120 | non renseigné | 1 auget d'alimentation de 12 L + 1 boîte de distribution à 4 voies | sans objet | sans objet | Fosse : ventilation primaire et secondaire Filtre : ventilation primaire sur le couvercle + ventilation secondaire reprise sur la ventilation secondaire de la fosse | sans objet | non | sans objet | sans objet | sans objet | FTE < à 50 % | Tous les 18 mois | autorisé | hors nappe | Guide de l'usager - Gamme de filtres compacts à base de coquilles de noisettes de 1 à 20 équivalents habitants, février 2015, 29 Pages | Peu complexe, peu fréquente et peu coûteuse. | 17241.6388 | 325 € TTC / an | sans contrat : 21 242 € avec contrat : 25304 € | Cuve : 10 ans | Fosse : 50 cm Filtre : 50 cm | non | sans objet
545 | ABAS | SIMBIOSE SB 4 |  | 2013-013-ext01 | texte n°85 du 15/04/2015 | 4 | Microstation à cultures fixées | Cuves à 3 compratiments : décanteur primaire de 2,1 m3 réacteur biologique de 1,0 m3 clarificateur de 0,8 m3 | Béton | Cuve cylindrique diamètre de 2,20 m hauteur de 1,66 m | 4 m2 | -7 | 3 500 kg | D'un compartiment à un autre par une pompe à injection d'air | Du clarificateur au décanteur par une pompe à injection d'air | 2 aérateurs sous forme de tube membranaires microperforés placés au fond du réacteur | entrée d'air au dessus du toit + canalisation d'extraction piquée en sortie, amenée au faîte du toit et munie d'un extracteur | Alarme visuelle ou sonore | Oui | 1,70 kWh/jour | environ 70 € TTC / an | 36 dBA | Décanteur < à 30 % | Tous les 11 mois | interdit | avec ou sans nappe | Guide utilisateur - Microstation d'épuration à culture fixée - Gamme SIMBIOSE SB 4 - SB 5 - SB 6 - SB 8 - SB 13, 23/01/2015, 39 pages) | Complexe, très fréquente et très coûteuse. Contrat de maintenance recommandé | 5699.8328 | Non renseigné | sans contrat : 9 732 € avec contrat : 11 110 € | cuve, lit fixe et air lift : 10 ans surpresseur : 2 ans | 75 cm | non | sans objet
546 | ABAS | SIMBIOSE SB 5 |  | 2013-013-ext02 | texte n°85 du 15/04/2015 | 5 | Microstation à cultures fixées | Cuves à 3 compratiments : décanteur primaire de 2,1 m3 réacteur biologique de 1,1 m3 clarificateur de 0,9 m3 | Béton | Cuve cylindrique diamètre de 2,20 m hauteur de 1,66 m | 4 m2 | -6 | 3 600 kg | D'un compartiment à un autre par une pompe à injection d'air | Du clarificateur au décanteur par une pompe à injection d'air | 2 aérateurs sous forme de tube membranaires microperforés placés au fond du réacteur | entrée d'air au dessus du toit + canalisation d'extraction piquée en sortie, amenée au faîte du toit et munie d'un extracteur | Alarme visuelle ou sonore | Oui | 2,21 à 2,28 KWh/j | environ 91 à 94 € TTC / an | 38 à 42 dBA | Décanteur < à 30 % | Tous les 9 mois | interdit | avec ou sans nappe | Guide utilisateur - Microstation d'épuration à culture fixée - Gamme SIMBIOSE SB 4 - SB 5 - SB 6 - SB 8 - SB 13, 23/01/2015, 39 pages) | Complexe, très fréquente et très coûteuse. Contrat de maintenance recommandé | 5800.1672 | Non renseigné | sans contrat : 10 619 € avec contrat : 11 800 € | cuve, lit fixe et air lift : 10 ans surpresseur : 2 ans | 75 cm | non | sans objet
547 | ABAS | SIMBIOSE SB 6 |  | 2013-013 | texte n°110 du 22/12/2013 annulé et remplacé par le texte n°85 du 15/04/2015 | 6 | Microstation à cultures fixées | Cuves à 3 compratiments : décanteur primaire de 2,1 m3 réacteur biologique de 1,1 m3 clarificateur de 0,9 m3 | Béton | Cuve cylindrique diamètre de 2,20 m hauteur de 1,66 m | 4 m2 | -6 | 3 600 kg | D'un compartiment à un autre par une pompe à injection d'air | Du clarificateur au décanteur par une pompe à injection d'air | 2 aérateurs sous forme de tube membranaires microperforés placés au fond du réacteur | entrée d'air au dessus du toit + canalisation d'extraction piquée en sortie, amenée au faîte du toit et munie d'un extracteur | Alarme visuelle ou sonore | Oui | 2,21 à 2,28 KWh/j | environ 91 à 94 € TTC / an | 38 à 42 dBA | Décanteur < à 30 % | Tous les 8 mois | interdit | avec ou sans nappe | Guide utilisateur - Microstation d'épuration à culture fixée - Gamme SIMBIOSE SB 4 - SB 5 - SB 6 - SB 8 - SB 13, 23/01/2015, 39 pages) | Complexe, très fréquente et très coûteuse. Contrat de maintenance recommandé | 5949.8328 | Non renseigné | sans contrat : 11 105 € avec contrat : 12 288 € | cuve, lit fixe et air lift : 10 ans surpresseur : 2 ans | 75 cm | non | sans objet
548 | ABAS | SIMBIOSE SB 8 |  | 2013-013-ext03 | texte n°85 du 15/04/2015 | 8 | Microstation à cultures fixées | Cuves à 3 compratiments : décanteur primaire de 3,4 m3 réacteur biologique de 1,9 m3 clarificateur de 1,9 m3 | Béton | Cuve cylindrique diamètre de 2,50 m hauteur de 2,20 m | 5 m2 | -7 | 6 400 kg | D'un compartiment à un autre par une pompe à injection d'air | Du clarificateur au décanteur par une pompe à injection d'air | 2 aérateurs sous forme de tube membranaires microperforés placés au fond du réacteur | entrée d'air au dessus du toit + canalisation d'extraction piquée en sortie, amenée au faîte du toit et munie d'un extracteur | Alarme visuelle ou sonore | Oui | 3,00 à 3,58 KWh/j | environ 123 à 147 € TTC / an | 44 à 45 dBA | Décanteur < à 30 % | Tous les 9 mois | interdit | avec ou sans nappe | Guide utilisateur - Microstation d'épuration à culture fixée - Gamme SIMBIOSE SB 4 - SB 5 - SB 6 - SB 8 - SB 13, 23/01/2015, 39 pages) | Complexe, très fréquente et très coûteuse. Contrat de maintenance recommandé | 7070.2341 | Non renseigné | sans contrat : 13 440 € avec contrat : 14 477 € | cuve, lit fixe et air lift : 10 ans surpresseur : 2 ans | 75 cm | non | sans objet
549 | ABAS | SIMBIOSE SB 13 |  | 2013-013-ext04 | texte n°85 du 15/04/2015 | 13 | Microstation à cultures fixées | Cuves à 3 compratiments : décanteur primaire de 4,4 m3 réacteur biologique de 2,5 m3 clarificateur de 1,8 m3 | Béton | 2 Cuves cylindriques diamètre de 2,20 m/cuve hauteur de 1,66 m/cuve | 8 m2 | -9 | 2 800 à 3 200 kg | D'un compartiment à un autre par une pompe à injection d'air | Du clarificateur au décanteur par une pompe à injection d'air | 2 aérateurs sous forme de tube membranaires microperforés placés au fond du réacteur | entrée d'air au dessus du toit + canalisation d'extraction piquée en sortie, amenée au faîte du toit et munie d'un extracteur | Alarme visuelle ou sonore | Oui | 5,04 KWh/j | environ 207 € TTC / an | 45 à 46 dBA | Décanteur < à 30 % | Tous les 8 mois | interdit | avec ou sans nappe | Guide utilisateur - Microstation d'épuration à culture fixée - Gamme SIMBIOSE SB 4 - SB 5 - SB 6 - SB 8 - SB 13, 23/01/2015, 39 pages) | Complexe, très fréquente et très coûteuse. Contrat de maintenance recommandé | 9075.2508 | Non renseigné | sans contrat : 17 779 € avec contrat : 18 728 € | cuve, lit fixe et air lift : 10 ans surpresseur : 2 ans | 75 cm | non | sans objet
550 | BIOROCK | BIOROCK D-XL10 |  | 2015-004 | texte n°82 du 24/04/2015 annulé et remplacé par le texte n°102 du 18/06/2016 | 10 | Filtre compact | FTE 5 m3 + filtre compact à 7 lits de laine de roche séparés par une couche d'aération et alimenté par une rampe de répartition en boucle fermée (Hcouche : LR 0,40 m + AE 0,30 m + LR 0,45 m) | PEHD | FTE : 3,5 x 1,15 x 2,18 Filtre : 1,45 x 1,15 x 2,08 | Fosse : 4 m² Filtre : 1,7 m² | Filtre : -109 | FTE : 408 kg Filtre : 241 kg | gravitaire avec une répartition sur le filtre au moyen de rampes de distribution en boucle fermée | sans objet | sans objet | FTE : entrée d'air au-dessus du toit et sortie d'air au-dessus du faîte du toit avec un extracteur + Filtre : entrée d'air 10 cm au-dessus du sol avec un chapeau d'évent et extraction par une canalisation indépendante de celle de la FTE terminée au faîte du toit par un extracteur éolien ou ventilateur d'air électrique | alarme visuelle (flotteur au niveau du filtre) | Non | sans objet | sans objet | sans objet | FTE < à 50 % | Tous les 20 mois (72 cm de hauteur de boues) | autorisé | avec ou sans nappe | Guide destiné à l’usager – Filière BIOROCK® D-XL10, 25 mars 2016, 53 pages | Peu complexe, peu fréquente et peu coûteuse. | 9333.612 | 200 € TTC / an | sans contrat : 15 550 € avec contrat : 13 050 € | Média filtrant : 10 ans (sous reserves) | 45 cm | non | sans objet
551 | MALL GmbH | SANOCLEAN 4EH BETON |  | 2015-006 | texte n°109 du 17/06/2015 | 4 | Microstation à cultures libres SBR | Une cuve à deux compartiments : décanteur primaire de 1,9 m3 réacteur biologique de 1,7 m3 | Béton | Cuve cylindrique diamètre de 2,20 m hauteur de 2,25 m | 3,8 m² | -10 | Cône : 1 450 kg Cuve : 4 100 kg | D'un compartiment à un autre par une pompe à injection d'air | Recirculation dans le compartiment de prétraitement par une pompe à injection d'air | 1 diffuseur fines bulles à membrane micro-perforée sous forme de disque alimenté par un surpresseur placé au fond du réacteur biologique | Canalisation de chute des eaux usées : entrée d'air prolongée en ventilation primaire + Canalisation d'écoulement : extraction des gaz amenés à 40 cm au-dessus du faîtage et muni d'un extracteur | Alarme visuelle et sonore | Oui | 1,4 kWh/j | 57,49 ¦ TTC/ an | jusqu'à 38 dBA | Décanteur < à 30% | Tous les 8 mois (35 cm de hauteur de boues) | Interdit | Hors nappe | Microstation d'épuration SBR SanoClean 4 EH PE - SanoClean 4 EH Béton - Instructions d'utilisation, d'entretien et de maintenance des microstations d'éputation, mars 2015, 101 pages | Complexe, très fréquente et très coûteuse. Contrat de maintenance recommandé | 5410.8278 | 100 ¦ TTC/ an | 11625.4181 | Cuves : 2 ans Equipement électromécanique : 2 ans | 30 cm | non | sans objet
552 | MALL GmbH | SANOCLEAN 4EH BETON |  | 2015-006-mod01 | texte n°109 du 17/06/2015 | 4 | Microstation à cultures libres SBR | Une cuve à deux compartiments : décanteur primaire de 1,9 m3 réacteur biologique de 1,7 m3 | Béton | Cuve cylindrique diamètre de 2,24 m hauteur de 2,31 m | 3,94 m² | -10 | Cône : 1 450 kg Anneau : 2 050 kg Elément de fond : 2 260 kg | D'un compartiment à un autre par une pompe à injection d'air | Recirculation dans le compartiment de prétraitement par une pompe à injection d'air | 1 diffuseur fines bulles à membrane micro-perforée sous forme de disque alimenté par un surpresseur placé au fond du réacteur biologique | Canalisation de chute des eaux usées : entrée d'air prolongée en ventilation primaire + Canalisation d'écoulement : extraction des gaz amenés à 40 cm au-dessus du faîtage et muni d'un extracteur | Alarme visuelle et sonore | Oui | 1,4 kWh/j | 57,49 ¦ TTC/ an | jusqu'à 38 dBA | Décanteur < à 30% | Tous les 8 mois (35 cm de hauteur de boues) | Interdit | Hors nappe | Microstation d'épuration SBR SanoClean 4 EH PE - SanoClean 4 EH Béton - Instructions d'utilisation, d'entretien et de maintenance des microstations d'éputation, mars 2015, 101 pages | Complexe, très fréquente et très coûteuse. Contrat de maintenance recommandé | 5410.8278 | 100 ¦ TTC/ an | 11625.4181 | Cuves : 2 ans Equipement électromécanique : 2 ans | 30 cm | non | sans objet
553 | MALL GmbH | SANOCLEAN 4EH PE |  | 2015-007 | texte n°109 du 17/06/2015 | 4 | Microstation à cultures libres SBR | Une cuve a deux compartiments : décanteur primaire de 1,6 m3 réacteur biologique de 1,5 m3 | PE | Cuve cylindrique longueur : 2,00 m largeur : 1,80 m hauteur : 2,05 m | 3,6 m² | -8 | Cuve : 450 kg | D'un compartiment à un autre par une pompe à injection d'air | Recirculation dans le compartiment de prétraitement par une pompe à injection d'air | 1 diffuseur fines bulles à membrane micro-perforée sous forme de disque alimenté par un surpresseur placé au fond du réacteur biologique | Canalisation de chute des eaux usées : entrée d'air prolongée en ventilation primaire + Canalisation d'écoulement : extraction des gaz amenés à 40 cm au-dessus du faîtage et muni d'un extracteur | Alarme visuelle et sonore | Oui | 1,0 kWh/j | 41,06 ¦ TTC/ an | jusqu'à 38 dBA | Décanteur < à 30% | Tous les 6 mois (50 cm de hauteur de boues) | Interdit | Hors nappe | Microstation d'épuration SBR SanoClean 4 EH PE - SanoClean 4 EH Béton - Instructions d'utilisation, d'entretien et de maintenance des microstations d'éputation, mars 2015, 101 pages | Complexe, très fréquente et très coûteuse. Contrat de maintenance recommandé | 5838.3779 | 100 ¦ TTC/ an | 13278.4281 | Cuves : 2 ans Equipement électromécanique : 2 ans | 30 cm | non | sans objet
554 | GRAF DISTRIBUTION SARL | EASYONE 5 EH |  | 2015-008 | texte n°135 du 18/06/15 | 5 | Microstation à cultures libres SBR | Une cuve à deux compartiments : zone de tranquilisation zone de traitement | PP | Cuve cylindrique longueur : 2,28 m largeur : 1,76 m hauteur : 1,59 m | 4 m² | Non renseigné | Non renseigné | D'un compartiment à un autre de façon gravitaire (sous la cloison au fond du bassin) | Sans objet | 1 diffuseur fines bulles à membrane micro-perforée sous forme de disque alimenté par un surpresseur | Canalisation de chute des eaux usées : entrée d'air prolongée en ventilation primaire + Ventilation Secondaire (optionnelle) | Alarme visuelle | Oui | Takatsuki : 0,63 kWh/j Nitto : 0,90 kWh/j | Takatsuki : 25,87¦ TTC/ an Nitto : 36,96 ¦ TTC/ an | Takatsuki : XP80 : 36 dBA Nitto : LA80 B : 45 dBA | Cuve < à 30% | Tous les 7 mois | Interdit | Avec ou sans nappe | Guide de l'usager - Manuel d'utilisation des micro-stations d'épuration GRAF Easyone 5, 7 et 9 EH, édition 11 décembre 2014, 96 pages | Complexe, très fréquente et très coûteuse. Contrat de maintenance recommandé | 5438.9967 | 108 ¦ TTC/ an | 11363.5619 | Cuve : 25 ans Autres composants : 3 ans | 120 cm | non | sans objet
555 | GRAF DISTRIBUTION SARL | EASYONE 7 EH |  | 2015-008-ext01 | texte n°135 du 18/06/16 | 7 | Microstation à cultures libres SBR | Une cuve à deux compartiments : zone de tranquilisation zone de traitement | PP | Cuve cylindrique longueur : 2,28 m largeur : 1,99 m hauteur : 1,82 m | 4,54 m² | Non renseigné | Non renseigné | D'un compartiment à un autre de façon gravitaire (sous la cloison au fond du bassin) | Sans objet | 2 diffuseurs fines bulles à membrane micro-perforée sous forme de disque alimentés par un surpresseur | Canalisation de chute des eaux usées : entrée d'air prolongée en ventilation primaire + Ventilation Secondaire (optionnelle) | Alarme visuelle | Oui | 1,12 kWh/j | 45,99 ¦ TTC/ an | Takatsuki : HP100 : 38 dBA | Cuve < à 30% | Tous les 7 mois | Interdit | Avec ou sans nappe | Guide de l'usager - Manuel d'utilisation des micro-stations d'épuration GRAF Easyone 5, 7 et 9 EH, édition 11 décembre 2014, 96 pages | Complexe, très fréquente et très coûteuse. Contrat de maintenance recommandé | 5838.9967 | 108 ¦ TTC/ an | 12214.2391 | Cuve : 25 ans Autres composants : 3 ans | 120 cm | non | sans objet
556 | GRAF DISTRIBUTION SARL | EASYONE 9 EH |  | 2015-008-ext02 | texte n°135 du 18/06/17 | 9 | Microstation à cultures libres SBR | Une cuve à deux compartiments : zone de tranquilisation zone de traitement | PP | Cuve cylindrique longueur : 2,39 m largeur : 2,19 m hauteur : 2,10 m | 5,23 m² | Non renseigné | Non renseigné | D'un compartiment à un autre de façon gravitaire (sous la cloison au fond du bassin) | Sans objet | 2 diffuseurs fines bulles à membrane micro-perforée sous forme de disque alimentés par un surpresseur | Canalisation de chute des eaux usées : entrée d'air prolongée en ventilation primaire | Alarme visuelle | Oui | 1,31 kWh/j | 53,79 ¦ TTC/ an | Takatsuki : HP120 : 40 dBA | Cuve < à 30% | Tous les 7 mois | Interdit | Avec ou sans nappe | Guide de l'usager - Manuel d'utilisation des micro-stations d'épuration GRAF Easyone 5, 7 et 9 EH, édition 11 décembre 2014, 96 pages | Complexe, très fréquente et très coûteuse. Contrat de maintenance recommandé | 6373.0017 | 108 ¦ TTC/ an | 12883.4699 | Cuve : 25 ans Autres composants : 3 ans | 120 cm | non | sans objet
557 | REMACLE | THETIS CLEAN 5EH |  | 2015-009 | texte n°86 du 02/07/15 | 5 | Microstation à culture fixée (procédé du lit fluidisé) | Une cuve a trois compartiments : décanteur primaire réacteur biologique clarificateur | Béton | Cuve cylindrique diamètre de 2,33 m hauteur de 1,84 m | 4,26 m² | -5 | 4 600 kg | Gravitaire | Recirculation dans le décanteur primaire par une pompe à injection d'air placée dans le clarificateur | Deux tubes membranaires microperforés placés en fond de compartiment | Canalisation d'amenée des eaux usées : entrée d'air prolongée en ventilation primaire + Canalisation d'écoulement : extraction des gaz amenés au-dessus du faîtage et muni d'un extracteur | Alarme visuelle et sonore | Oui | 0,78 kWh/j | 32,03 ¦ TTC/an | LP-80 : 35 dBA JDK 80 : <33 dBA | Décanteur primaire < à 30% | Tous les 6 mois | Interdit | Avec ou sans nappe | GUIDE DE L'USAGER - THETIS CLEAN 5 EH, 2 avril 2015, 40 pages | Complexe, très fréquente et très coûteuse. Contrat de maintenance recommandé | 4991.6639 | 120 ¦ TTC/ an | 12402.5 | Organes mécaniques/ électromécaniques : 2ans Cuve : 10 ans | 80 cm | non | sans objet
558 | L'Assainissement Autonome | ECOPACT’O 5EH (types S et R) |  | 2015-010 | Texte n°112 du 07/07/2015 | 5 | Filtre compact | FTE (volume utile de 2,5 m3) Avec préfiltre + Filtre compact à lit de laine de roche (surface utile de 1,09 m2) alimenté par une double rampe de répartition | PEHD | FTE : 1,85 x 1,15 x 2,05 Filtre : 1,35 x 1,15 x 2,05 | Fosse : 2,2 m² Filtre : 1,6 m² | FTE : -7 Filtre : -128 | Type S : FTE : 170 kg Filtre : 260kg Type R : FTE : 205 kg Filtre : 285 kg | gravitaire avec une répartition sur le filtre au moyen d'une double rampe de distribution | sans objet | sans objet | 2 Entrées d’air : FTE : au-dessus du toit Filtre : chapeau d’évent au moins 10 cm au-dessus du sol + 1 Extraction des gaz de la FTE et du filtre par une canalisation commune sortie au-dessus du faîte du toit avec un extracteur | alarme visuelle (flotteur au niveau du filtre) | Non | sans objet | sans objet | sans objet | FTE < à 50% | Tous les 18 mois | autorisé | Type S : hors nappe Type R : avec ou sans nappe | Filières d’assainissement non collectif ECOPACT® 5EH – Notice Technique – Installation, exploitation et entretien, 5 mai 2015, 46 pages | Peu complexe, peu fréquente et peu coûteuse. | 5094.4816 | 90 € TTC / an | sans pestrataire : 8 387 € avec prestataire : 10 037 € | Non communiqué | 50 cm | non | sans objet
559 | ASIO | AS-VARIOcomp modèle K8 type K/S |  | 2012-015-ext01 | texte n°113 du 07/07/2015 annulé et remplacé par le texte n°48 du 06/10/2015 | 8 | Microstation à cultures libres | Monocuve à 3 compartiments : décanteur primaire (1,11 m3) réacteur biologique (0,85 m3) clarificateur (0,29 m3) | Polypropylène | cuve cylindrique diamètre : 1,50 m hauteur : 2,02 m | 1,8 m² | -8 | 260 kg | Du décanteur primaire au réacteur de façon gravitaire du réacteur au clarificateur par une pompe à injection d'air ; du clarificateur à la sortie par une pompe à injection d'air | du clarificateur au réacteur gravitairement du réacteur au décanteur par une pompe à injection d'air actionnée manuellement | 1 aérateur à membrane microperforée placé au fond du réacteur | entrée d'air au dessus du toit + canalisation d'extraction piquée en sortie et amenée au faîte du toit | alarme visuelle | Oui | 2,2 kWh/jour | environ 90 € TTC / an | 42 dB | Décanteur < à 30 % | Tous les 2 mois | interdit | hors nappe | Manuel pour l’installation, le fonctionnement, la mise en service et la maintenance de la station d’épuration AS – VARIOcomp Gamme K – Notice pour modèles K5, K8, K12, version 7 du 25 mai 2015, 35 pages | Complexe, très fréquente et très coûteuse. Contrat de maintenance recommandé | 8239 € TTC | Contrat d'entretien : 160 € TTC / an | 24464 € TTC | Non communiqué | 45 cm | non | sans objet
560 | ASIO | AS-VARIOcomp modèle K12 type K/S |  | 2012-015-ext02 | texte n°113 du 07/07/2015 annulé et remplacé par le texte n°48 du 06/10/2015 | 12 | Microstation à cultures libres | Monocuve à 3 compartiments : décanteur primaire (1,54 m3) réacteur biologique (1,36 m3) clarificateur (0,41 m3) | Polypropylène | cuve cylindrique diamètre : 2,00 m hauteur : 2,02 m | 3,2 m² | -8 | 450 kg | Du décanteur primaire au réacteur de façon gravitaire du réacteur au clarificateur par une pompe à injection d'air ; du clarificateur à la sortie par une pompe à injection d'air | du clarificateur au réacteur gravitairement du réacteur au décanteur par une pompe à injection d'air actionnée manuellement | 2 aérateurs à membrane microperforée placé au fond du réacteur | entrée d'air au dessus du toit + canalisation d'extraction piquée en sortie et amenée au faîte du toit | alarme visuelle | Oui | 2,9 kWh/jour | environ 119 € TTC / an | 47 dB | Décanteur < à 30 % | Tous les 2 mois | interdit | hors nappe | Manuel pour l’installation, le fonctionnement, la mise en service et la maintenance de la station d’épuration AS – VARIOcomp Gamme K – Notice pour modèles K5, K8, K12, version 7 du 25 mai 2015, 35 pages | Complexe, très fréquente et très coûteuse. Contrat de maintenance recommandé | 9864 € TTC | Contrat d'entretien : 180 € TTC / an | 28004 € TTC | Non communiqué | 45 cm | non | sans objet
561 | JEAN VOISIN SAS | ECOPHYLTRE 5 EH |  | 2014-007-ext001 | texte n°92 du 28/07/2015 | 5 | Filtre planté | Un poste de relevage à couvercle étanche + 2 cuves de traitement constituées : - de végétaux (roseaux) - d'un dispositif anti-affouillement en surface (géomembrane) - d'une alternance de couches de filtration granulaire et de structure alvéolaire + Un regard de collecte de l'eau traitée | Poste de relevage : polyéthylène haute densité (PEHD) 2 Cuves : polyester renforcé de verre (PRV) | Poste de relevage : 1,20 x 0,80 x 0,71 Cuves : diamètre de 2,02 m hauteur de 1,20 m Regard de collecte : diamètre de 0,45 m hauteur maxi de 1,15 m | 7,5 m² | Cuve : -50 Regard de prélèvement : -15 | 4 640 kg | Filtres alimentés au moyen d'une pompe de relevage | Sans objet | sans objet | Cuves : Deux extracteurs d'aération de la couche intermédiaire de structure alvéolaire et deux évents d'aération de la couche inférieure de structure alvéolaire par cuve Poste de relevage : cheminée d'aération | Alarme visuelle | Oui | 0,052 kWh/j | 2,14 € TTC/ an | 70 dBA | Curage des boues de surface lorsque hauteur de boues = 10 cm sur le filtre | Curage des boues de surface tous les 8 ans | autorisé | Poste de relevage : avec ou sans nappe Cuves : hors nappe | Dispositif de traitement Ecophyltre - Guide utilisateur - Modèle 5 EH - 7 EH - 10 EH, 27 avril 2015, 67 pages | Peu complexe, peu fréquente et peu coûteuse. | 9530.1003 | Entretien courant : 190 € TTC/ an Curage des boues 300 € TTC tous les 8 ans environ | sans contrat : 10 353 € avec contrat : 13 222 € | Cuves : 15 ans Pompe : 2 ans Armoire électrique : 2 ans | 0 cm | non | sans objet
562 | JEAN VOISIN SAS | ECOPHYLTRE 7 EH |  | 2014-007-ext002 | texte n°92 du 28/07/2015 | 7 | Filtre planté | Un poste de relevage à couvercle étanche + 2 cuves de traitement constituées : - de végétaux (roseaux) - d'un dispositif anti-affouillement en surface (géomembrane) - d'une alternance de couches de filtration granulaire et de structure alvéolaire + Un regard de collecte de l'eau traitée | Poste de relevage : polyéthylène haute densité (PEHD) 2 Cuves : polyester renforcé de verre (PRV) | Poste de relevage : 1,20 x 0,80 x 0,71 Cuves : diamètre de 2,32 m hauteur de 1,20 m Regard de collecte : diamètre de 0,45 m hauteur maxi de 1,15 m | 10 m² | Cuve : - 50 Regard de prélèvement : - 15 | 6 160 kg | Filtres alimentés au moyen d'une pompe de relevage | Sans objet | sans objet | Cuves : Deux extracteurs d'aération de la couche intermédiaire de structure alvéolaire et deux évents d'aération de la couche inférieure de structure alvéolaire par cuve Poste de relevage : cheminée d'aération | Alarme visuelle | Oui | 0,072 kWh/j | 2,96 € TTC/ an | 70 dBA | Curage des boues de surface lorsque hauteur de boues = 10 cm sur le filtre | Curage des boues de surface tous les 8 ans | autorisé | Poste de relevage : avec ou sans nappe Cuves : hors nappe | Dispositif de traitement Ecophyltre - Guide utilisateur - Modèle 5 EH - 7 EH - 10 EH, 27 avril 2015, 67 pages | Peu complexe, peu fréquente et peu coûteuse. | 11600.3344 | Entretien courant : 205 € TTC/ an Curage des boues 300 € TTC tous les 8 ans environ | sans contrat : 12 438 € avec contrat : 15 300 € | Cuves : 15 ans Pompe: 2 ans Armoire électrique : 2 ans | 0 cm | non | sans objet
563 | JEAN VOISIN SAS | ECOPHYLTRE 10 EH |  | 2014-007-ext003 | texte n°92 du 28/07/2015 | 10 | Filtre planté | Un poste de relevage à couvercle étanche + 4 cuves de traitement constituées : - de végétaux (roseaux) - d'un dispositif anti-affouillement en surface (géomembrane) - d'une alternance de couches de filtration granulaire et de structure alvéolaire + Un regard de collecte de l'eau traitée | Poste de relevage : polyéthylène haute densité (PEHD) 4 Cuves : polyester renforcé de verre (PRV) | Poste de relevage : 1,20 x 0,80 x 0,71 Cuves : diamètre de 2,02 m hauteur de 1,20 m Regard de collecte : diamètre de 0,45 m hauteur maxi de 1,15 m | 14 m² | Cuve : - 50 Regard de prélèvement : - 15 | 9 200 kg | Filtres alimentés au moyen d'une pompe de relevage | Sans objet | sans objet | Cuves : Deux extracteurs d'aération de la couche intermédiaire de structure alvéolaire et deux évents d'aération de la couche inférieure de structure alvéolaire par cuve Poste de relevage : cheminée d'aération | Alarme visuelle | Oui | 0,103 kWh/j | 4,23 € TTC/an | 70 dBA | Curage des boues de surface lorsque hauteur de boues = 10 cm sur le filtre | Curage des boues de surface tous les 8 ans | autorisé | Poste de relevage : avec ou sans nappe Cuves : hors nappe | Dispositif de traitement Ecophyltre - Guide utilisateur - Modèle 5 EH - 7 EH - 10 EH, 27 avril 2015, 67 pages | Peu complexe, peu fréquente et peu coûteuse. | 16379.5987 | Entretien courant : 300 € TTC/ an Curage des boues 360 € TTC tous les 8 ans environ | sans contrat : 17 361 € avec contrat : 21 486 € | Cuves : 15 ans Pompe : 2 ans Armoire électrique : 2 ans | 0 cm | non | sans objet
564 | BIOROCK | BIOROCK D-S5 |  | 2010-026-mod02 | texte n°88 du 19/09/2015 annulé et remplacé par le texte n°103 du 18/06/2016 | 5 | Filtre compact | FTE 3 m3 à deux compartiments (2m3 + 1m3) et renforts intérieurs + filtre compact à 6 lits de laine de roche séparés par une couche d'aération et alimenté par une rampe de répartition en boucle fermée (Hcouche : LR 0,30 m + AE 0,30 m + LR 0,45 m) | PEHD | FTE : 2,15 x 1,15 x 2,10 Filtre : 1,15 x 1,15 x 2,10 | Fosse : 2,5 m² Filtre : 1,3 m² | Filtre : - 110 | FTE : 200 kg Filtre : 197 kg | gravitaire avec une répartition sur le filtre au moyen de rampes de distribution en boucle fermée | sans objet | sans objet | FTE : entrée d'air au-dessus du toit et sortie d'air au-dessus du faîte du toit avec un extracteur + Filtre : entrée d'air 10 cm au-dessus du sol avec un chapeau d'évent et extraction par une canalisation indépendante de celle de la FTE terminée au faîte du toit par un extracteur éolien ou ventilateur d'air électrique | alarme visuelle (flotteur au niveau du filtre) | Non | sans objet | sans objet | sans objet | FTE < à 50 % | Tous les 24 mois | autorisé | avec ou sans nappe | Guide destiné à l’usager – Filière BIOROCK® D-S5, 25 mars 2016, 53 pages | Peu complexe, peu fréquente et peu coûteuse. | 5750 | Contrat d'entretien : 150 € TTC / an | sans contrat : 7 986 € avec contrat : 9 861 € | Média filtrant : 10 ans (sous reserves) | 45 cm | non | sans objet
565 | BIOROCK | BIOROCK D-M6 |  | 2010-026-mod02-ext01 | texte n°88 du 19/09/2015 annulé et remplacé par le texte n°103 du 18/06/2016 | 6 | Filtre compact | FTE 3 m3 à deux compartiments (2m3 + 1m3) et renforts intérieurs + filtre compact à 6 lits de laine de roche séparés par une couche d'aération et alimenté par une rampe de répartition en boucle fermée (Hcouche : LR 0,30 m + AE 0,30 m + LR 0,45 m) | PEHD | FTE : 2,15 x 1,15 x 2,10 Filtre : 1,45 x 1,15 x 2,10 | Fosse : 2,5 m² Filtre : 1,7 m² | Filtre : - 110 | FTE : 200 kg Filtre : 241 kg | gravitaire avec une répartition sur le filtre au moyen de rampes de distribution en boucle fermée | sans objet | sans objet | FTE : entrée d'air au-dessus du toit et sortie d'air au-dessus du faîte du toit avec un extracteur + Filtre : entrée d'air 10 cm au-dessus du sol avec un chapeau d'évent et extraction par une canalisation indépendante de celle de la FTE terminée au faîte du toit par un extracteur éolien ou ventilateur d'air électrique | alarme visuelle (flotteur au niveau du filtre) | Non | sans objet | sans objet | sans objet | FTE < à 50 % | Tous les 18 mois | autorisé | avec ou sans nappe | Guide destiné à l’usager – Filière BIOROCK® D-M6, 25 mars 2016, 53 pages | Peu complexe, peu fréquente et peu coûteuse. | 6666.388 | Contrat d'entretien : 150 € TTC / an | sans contrat : 9 525 € avec contrat : 11 400 € | Média filtrant : 10 ans (sous reserves) | 45 cm | non | sans objet
566 | ATB France | PUROO PE 5 EH |  | 2014-004-mod01 | texte n°108 du 03/10/2015 | 5 | Microstation à cultures libres SBR | Cuve à 2 compartiments : 1 décanteur primaire (1,8 m³) 1 réacteur (1,8 m³) | Polyéthylène | 2,45 x 1,75 x 2,25 | 5 m² | -2 | 250 kg | gravitaire du décanteur primaire au réacteur du réacteur à la sortie par une pompe à injection d'air évacuation des eaux traitées activée par une vanne flottante | du réacteur au décanteur primaire par une pompe à injection d'air recirculation des boues activée par une vanne flottante | 1 aérateur à membrane tubulaire, placé au fond du réacteur et alimenté par un surpresseur | entrée d'air sur la canalisation de chute des eaux usées prolongée à l'air libre au dessus du toit + extraction piquée en aval de la microstation, amenée au faîte du toit et munie d'un extracteur | alarme visuelle et sonore | Oui | 0,74 kWh/jour (modèle Secoh) ou 0,60 kWh/jour (modèle Hiblow) | environ 30 ou 25 € TTC / an | 40 ou 36 dB | Décanteur < à 30 % | 3,5 mois | interdit | avec ou sans nappe | (Guide de montage et d’utilisation – Gamme de microstations PUROO®, 25 juin 2015, 65 pages) | Complexe, très fréquente et très coûteuse. Contrat de maintenance recommandé | 5340.301 | Contrat d'entretien : 150 € TTC / an | avec contrat : 15 132 € | cuve : 15 ans composants électromécaniques : 2 ans | 50 cm | non | sans objet
567 | ATB France | PUROO B 6 EH |  | 2013-003-mod01 | texte n°108 du 03/10/2015 | 6 | Microstation à cultures libres SBR | Cuve octogonale à 2 compartiments : 1 décanteur primaire (2,5 m³) 1 réacteur (1,9 m³) | Béton | 2,48 x 1,97 x 1,93 | 5 m² | -10 | 3 300 Kg | gravitaire du décanteur primaire au réacteur du réacteur à la sortie par une pompe à injection d'air évacuation des eaux traitées activée par une vanne flottante | du réacteur au décanteur primaire par une pompe à injection d'air recirculation des boues activée par une vanne flottante | 2 aérateurs à membranes tubulaires, placés au fond du réacteur et alimenté par un surpresseur | entrée d'air sur la canalisation de chute des eaux usées prolongée à l'air libre au dessus du toit + extraction piquée en aval de la microstation, amenée au faîte du toit et munie d'un extracteur | alarme visuelle et sonore | Oui | 0,68 kWh/jour (modèle Secoh) ou 0,50 kWh/jour (modèle Hiblow) | environ 28 ou 20 € TTC / an | 40 ou 36 dB | Décanteur < à 30 % | Tous les 6 mois | interdit | avec ou sans nappe | (Guide de montage et d’utilisation – Gamme de microstations PUROO®, 25 juin 2015, 65 pages) | Complexe, très fréquente et très coûteuse. Contrat de maintenance recommandé | 5766.7224 | Contrat d'entretien : 150 € TTC / an | avec contrat : 13 079 € | cuve : 15 ans composants électromécaniques : 2 ans | 100 cm | non | sans objet
568 | ATB France | PUROO B 14EH |  | 2014-004-ext04 | texte n°108 du 03/10/2015 | 14 | Microstation à cultures libres SBR | 2 cuves octogonales : 1 décanteur primaire (4,4 m³) 1 réacteur (4,4 m³) | Béton | 2 x (2,48 x 1,97 x 1,93) | 10 m² | -10 | 2 x 3 300 Kg | gravitaire du décanteur primaire au réacteur du réacteur à la sortie par une pompe à injection d'air évacuation des eaux traitées activée par une vanne flottante | du réacteur au décanteur primaire par une pompe à injection d'air recirculation des boues activée par une vanne flottante | 2 aérateurs à membranes tubulaires, placés au fond du réacteur et alimenté par un surpresseur | entrée d'air sur la canalisation de chute des eaux usées prolongée à l'air libre au dessus du toit + extraction piquée en aval de la microstation, amenée au faîte du toit et munie d'un extracteur | alarme visuelle et sonore | Oui | 1,40 kWh/jour (modèle Secoh) ou 1,60kWh/jour (modèle Hiblow) | environ 58 ou 66 € TTC / an | 46 dB | Décanteur < à 30 % | Tous les 3 mois | interdit | avec ou sans nappe | (Guide de montage et d’utilisation – Gamme de microstations PUROO®, 25 juin 2015, 65 pages) | Complexe, très fréquente et très coûteuse. Contrat de maintenance recommandé | 8600.3344 | Contrat d'entretien : 150 € TTC / an | avec contrat : 24 691 € | cuve : 15 ans composants électromécaniques : 2 ans | 100 cm | non | sans objet
569 | ATB France | PUROO PE 5 EH AD |  | 2014-004-ext01 | texte n°108 du 03/10/2015 | 5 | Microstation à cultures libres SBR | Cuve à 2 compartiments : 1 décanteur primaire (5 m³) 1 réacteur (1,6 m³) | Polyéthylène | 3,68 x 1,75 x 2,00 | 6,5 m² | -2 | 343 kg | gravitaire du décanteur primaire au réacteur du réacteur à la sortie par une pompe à injection d'air évacuation des eaux traitées activée par une vanne flottante | du réacteur au décanteur primaire par une pompe à injection d'air recirculation des boues activée par une vanne flottante | 1 aérateur à membrane tubulaire, placé au fond du réacteur et alimenté par un surpresseur | entrée d'air sur la canalisation de chute des eaux usées prolongée à l'air libre au dessus du toit + extraction piquée en aval de la microstation, amenée au faîte du toit et munie d'un extracteur | alarme visuelle et sonore | Oui | 0,40 kWh/jour (modèle Secoh) ou 0,50 kWh/jour (modèle Hiblow) | environ 17 ou 20 € TTC / an | 33 ou 36 dB | Décanteur < à 30 % | 24 mois | interdit | avec ou sans nappe | (Guide de montage et d’utilisation – Gamme de microstations PUROO®, 25 juin 2015, 65 pages) | Complexe, fréquente et coûteuse. Contrat de maintenance recommandé. | 6899.6656 | Contrat d'entretien : 150 € TTC / an | avec contrat : 11 611 € | cuve : 15 ans composants électromécaniques : 2 ans | 50 cm | non | sans objet
570 | ATB France | PUROO PE 9 EH |  | 2014-004-ext02 | texte n°108 du 03/10/2015 | 9 | Microstation à cultures libres SBR | Cuve à 2 compartiments : 1 décanteur primaire (3 m³) 1 réacteur (3 m³) | Polyéthylène | 3,68 x 1,75 x 2,00 | 6,5 m² | -2 | 343 kg | gravitaire du décanteur primaire au réacteur du réacteur à la sortie par une pompe à injection d'air évacuation des eaux traitées activée par une vanne flottante | du réacteur au décanteur primaire par une pompe à injection d'air recirculation des boues activée par une vanne flottante | 2 aérateurs à membrane tubulaire, placé au fond du réacteur et alimenté par un surpresseur | entrée d'air sur la canalisation de chute des eaux usées prolongée à l'air libre au dessus du toit + extraction piquée en aval de la microstation, amenée au faîte du toit et munie d'un extracteur | alarme visuelle et sonore | Oui | 0,70 kWh/jour (modèle Secoh) ou 1,0 kWh/jour (modèle Hiblow) | environ 29 ou 41 € TTC / an | 41 ou 45 dB | Décanteur < à 30 % | 3,5 mois | interdit | avec ou sans nappe | (Guide de montage et d’utilisation – Gamme de microstations PUROO®, 25 juin 2015, 65 pages) | Complexe, très fréquente et très coûteuse. Contrat de maintenance recommandé | 7608.6957 | Contrat d'entretien : 150 € TTC / an | avec contrat : 19 348 € | cuve : 15 ans composants électromécaniques : 2 ans | 50 cm | non | sans objet
571 | ATB France | PUROO PE 12 EH |  | 2014-004-ext03 | texte n°108 du 03/10/2015 | 12 | Microstation à cultures libres SBR | 2 Cuves : 1 décanteur primaire (4,1m³) 1 réacteur (4,1 m³) | Polyéthylène | 2x (2,45x 1,75 x 2,00) | 9 m² | -2 | 2 x 216 kg | gravitaire du décanteur primaire au réacteur du réacteur à la sortie par une pompe à injection d'air évacuation des eaux traitées activée par une vanne flottante | du réacteur au décanteur primaire par une pompe à injection d'air recirculation des boues activée par une vanne flottante | 2 aérateurs à membrane tubulaire, placé au fond du réacteur et alimenté par un surpresseur | entrée d'air sur la canalisation de chute des eaux usées prolongée à l'air libre au dessus du toit + extraction piquée en aval de la microstation, amenée au faîte du toit et munie d'un extracteur | alarme visuelle et sonore | Oui | 1,40 kWh/jour (modèle Secoh) ou 1,60kWh/jour (modèle Hiblow) | environ 58 ou 66 € TTC / an | 46 dB | Décanteur < à 30 % | 3,5 mois | interdit | avec ou sans nappe | (Guide de montage et d’utilisation – Gamme de microstations PUROO®, 25 juin 2015, 65 pages) | Complexe, très fréquente et très coûteuse. Contrat de maintenance recommandé | 8316.8896 | Contrat d'entretien : 150 € TTC / an | avec contrat : 22 504 € | cuve : 15 ans composants électromécaniques : 2 ans | 50 cm | non | sans objet
572 | PHYTO PLUS ENVIRONNEMENT | BIO REACTION SYSTEM SBR-13000 litres |  | 2010-010-bis-ext02-mod01 | texte n°55 du10/10/2015 | 20 | Microstation à cultures fixées | 4 cuves rectangulaires : 1 FTE (3 900L) rectangulaire 2 bioréacteur (3 000L x 2) rempli de treillis tubulaires en PEHD 1 décanteur secondaire (3 000L) | PEHD | FTE : 2,05 x 1,85 x 1,55 Réacteur : 2,70 x 1,19 x 1,44 (par cuve) Décanteur secondaire : 2,7 x 1,19 x 1,44 | FTE : 4 m² 2 réacteurs : 8 m² 1 décanteur secondaire : 4 m² | -8 | non renseigné | Gravitaire | sans objet | 6 diffuseurs à membrane sous forme de disque microperforée placés au fond du réacteur (3 par réacteur) et alimentés par 2 surpresseurs | entrée d'air par la canalisation de chute des eaux usées amenée au dessus du toit de l'habitation + extraction des gaz par une canalisation vers le faîte du toit et munie d'un extracteur | alarme visuelle | Oui | 8,44 kWh/j | environ 347 € / an | 58 dB | Décanteur < à 30 % | Tous les 9 mois | interdit | avec ou sans nappe | Livret de l’utilisateur d’une station d’épuration BIO REACTION SYSTEM de PHYTOPLUS ENVIRONNEMENT – modèles « SBR-5 000 & 6 000 & 7 000 litres », jusqu’à 5 Equivalents-Habitants, modèle « SBR-7 500 litres Monobloc », jusqu’à 5/6 Equivalents-Habitants, modèle « SBR-8 000 litres », jusqu’à 8/10 Equivalents-Habitants, modèles « SBR-9 000 & 10 000 litres », jusqu’à 10 Equivalents-Habitants, modèle « SBR-11 000 litres », jusqu’à 15 Equivalents-Habitant, modèle « SBR-13 000 litres », jusqu’à 20 EquivalentsHabitant, juin 2015, 136 pages | Complexe, très fréquente et très coûteuse. Contrat de maintenance recommandé | 10857.0234 | Contrat d'entretien : 150 € TTC / an | avec contrat : 24 573 € | cuve : 10 ans surpresseurs : 1 an | 40 cm | non | sans objet
573 | PHYTO PLUS ENVIRONNEMENT | BIO REACTION SYSTEM SBR-11000 litres |  | 2010-010-bis-ext02-ext01 | texte n°55 du10/10/2015 | 15 | Microstation à cultures fixées | 4 cuves : 1 FTE (3 000L) rectangulaire 2 bioréacteur (2 000L +3 000L) rempli de treillis tubulaires en PEHD 1 décanteur secondaire (3 000L) | PEHD | FTE : 2,70 x 1,19 x 1,44 Réacteur : 1,90x1,19x1,44 et 2,70 x 1,19 x 1,44 Décanteur secondaire : 2,7 x 1,19 x 1,44 | FTE : 4 m² 2 réacteurs : 7 m² 1 décanteur secondaire : 4 m² | -6 | non renseigné | Gravitaire | sans objet | 5 diffuseurs à membrane sous forme de disque microperforée placés au fond du réacteur (2 puis 3) et alimentés par 2 surpresseurs | entrée d'air par la canalisation de chute des eaux usées amenée au dessus du toit de l'habitation + extraction des gaz par une canalisation vers le faîte du toit et munie d'un extracteur | alarme visuelle | Oui | 6,38 kWh/j | environ 261 € / an | 58 dB | Décanteur < à 30 % | Tous les 12 mois | interdit | avec ou sans nappe | Livret de l’utilisateur d’une station d’épuration BIO REACTION SYSTEM de PHYTOPLUS ENVIRONNEMENT – modèles « SBR-5 000 & 6 000 & 7 000 litres », jusqu’à 5 Equivalents-Habitants, modèle « SBR-7 500 litres Monobloc », jusqu’à 5/6 Equivalents-Habitants, modèle « SBR-8 000 litres », jusqu’à 8/10 Equivalents-Habitants, modèles « SBR-9 000 & 10 000 litres », jusqu’à 10 Equivalents-Habitants, modèle « SBR-11 000 litres », jusqu’à 15 Equivalents-Habitant, modèle « SBR-13 000 litres », jusqu’à 20 EquivalentsHabitant, juin 2015, 136 pages | Complexe, fréquente et coûteuse. Contrat de maintenance recommandé. | 8083.612 | Contrat d'entretien : 150 € TTC / an | avec contrat : 18 584 € | cuve : 10 ans surpresseurs : 1 an | 40 cm | non | sans objet
574 | SIMOP | BIOXYMOP 6025/06/AC |  | 2012-001-mod03 2012-001-mod05 2012-001-mod07 | texte n°110 du 22 janvier 2015 annulé et remplacé par le texte n°170 du 13 novembre 2015 annulé et remplacé par le texte n°115 du 26 avril 2016 annulé et remplacé par le texte n° 99 du 04/06/2016 annulé et remplacé par le texte n°211 du 10/02/21 | 6 | Microstation à culture fixée (procédé du lit fluidisé) | Monocuve à 3 compartiments : décanteur primaire (1,78 m³) réacteur biologique (0,9 m³) clarificateur (1,04 m³) | Cuve : Polyéthylène Cloisons : Polyester renforcé de fibre de verre | 2,34 x 1,54 x 1,90 | 3,6 m² | -5 | 406 kg | Gravitaire | du clarificateur au réacteur par une pompe immergée | 2 diffuseurs à disques membranaires micro-perforés placés au fond du réacteur et alimenté en intermittence par un compresseur | entrée d'air au dessus du toit + canalisation d'extraction piquée en sortie, amenée au faîte du toit et munie d'un extracteur | Alarme visuelle | Oui | mini : 0,562 kW/j maxi : 0,992 kW/j | de 23 à 41 € TTC/an | 34 dB (Thomas AP60N) ou 35 dB (Hiblow HP-60) | Décanteur primaire < à 30% (L'opération de vidange portera à la fois sur le décanteur primaire et le clarificateur) | Tous les 8 mois | interdit | Avec ou sans nappe | Guide de l'usager des microstations SIMOP - Gamme BIOXYMOP, octobre 2020, 50 Pages | Complexe, très fréquente et très coûteuse. Contrat de maintenance recommandé | 5750 | Contrat d'entretien : 156 € TTC / an | sans contrat : 14 561 € avec contrat : 14 221 € | cuve : 10 ans composants électromécaniques : 1 an | 30 cm | non | sans objet
575 | GRAF DISTRIBUTION SARL | EASYONE 12 EH |  | 2015-008-ext03 | texte n°171 du 13/11/2015 | 12 | Microstation à cultures libres SBR | Une cuve à deux compartiments : zone de tranquilisation zone de traitement | Polyéthylène | Cuve : 3,50 x 2,04 x 2,09 | 7,14 m² | non renseigné | non renseigné | Gravitaire de la zone de tranquilisation à la zone de traitement (sous la cloison au fd du bassin) Evacuation de l'eau traitée par un levier d'extraction en PE (fonctionnant selon le principe d'une pompe à injection d'air) | Sans objet | 3 diffuseurs fines bulles à membrane micro-perforée sous forme de disque alimentés par un surpresseur | Mise en place d'une ventilation secondaire pas obligatoire car la station ne génère pas de gaz de fermentation + Possibilité de ventiler chaque cuve (appel d'air) | Alarme visuelle | Oui | 1,42 kWh/j | 58,31¦ / an | HP150 : 45 dB | Clarificateur < à 30% | Tous les 7 mois | interdit | Avec ou sans nappe | « Guide de l’usager – Manuel d’utilisation des microstations d’épuration GRAF EasyOne 12 et 15 EH », septembre 2015, 83 pages | Complexe, très fréquente et très coûteuse. Contrat de maintenance recommandé | 7699.8328 | 108 ¦ / an | avec contrat : 14 344 € | Cuve : 25 ans Autres composants : 3 ans | 150 cm | non | sans objet
576 | GRAF DISTRIBUTION SARL | EASYONE 15 EH |  | 2015-008-ext04 | texte n°171 du 13/11/2015 | 15 | Microstation à cultures libres SBR | Une cuve à deux compartiments : zone de tranquilisation zone de traitement | Polyéthylène | Cuve : 3,52 x 2,24 x 2,29 | 7,88 m² | non renseigné | non renseigné | Gravitaire de la zone de tranquilisation à la zone de traitement (sous la cloison au fd du bassin) Evacuation de l'eau traitée par un levier d'extraction en PE (fonctionnant selon le principe d'une pompe à injection d'air) | Sans objet | 3 diffuseurs fines bulles à membrane micro-perforée sous forme de disque alimentés par un surpresseur | Mise en place d'une ventilation secondaire pas obligatoire car la station ne génère pas de gaz de fermentation + Possibilité de ventiler chaque cuve (appel d'air) | Alarme visuelle | Oui | 2,22 kWh/j | 91,16 ¦ / an | HP200 : 46 dB | Clarificateur < à 30% | Tous les 7 mois | interdit | Avec ou sans nappe | « Guide de l’usager – Manuel d’utilisation des microstations d’épuration GRAF EasyOne 12 et 15 EH », septembre 2015, 83 pages | Complexe, très fréquente et très coûteuse. Contrat de maintenance recommandé | 9000 | 108 ¦ / an | avec contrat : 16 214 € | Cuve : 25 ans Autres composants : 3 ans | 150 cm | non | sans objet
577 | WPL Limited | Diamond DMS 20 |  | 2015-011 | Texte n°152 sur 161 du 27 novembre 2015 annulé et remplacé par le texte n°73 du 25/10/2020 | 20 | Microstation à cultures libres | cuve tronconique à axe vertical à deux compartiments : réacteur biologique (1,47m³) et clarificateur (1,66 m³) | Polyester renforcé de fibres de verre | Diamètre hors tout : 2,10 m | 3,5 m² | 8 cm | 210 Kg | Gravitaire | sans objet | 1 disque membranaire microperforé | Les dispositifs de traitement sont ventilés par une entrée d’air au niveau de la sortie (compartiments aérobies) | alarme visuelle et sonore | Oui | 3,5 à 4,32 kWh/j | 144 à 178 € | 46 à 48 dB(A) | volume utile de la cuve < à 30 % | 2 mois | interdit | avec ou sans nappe | Guide installation, utilisation et maintenance, 28 juillet 2020, 47 pages | Complexe, très fréquente et très coûteuse. Contrat de maintenance recommandé | 7350 | 120 € / an | avec contrat : 35 471 € | cuve : 20 ans composants électromécaniques : 2 ans | 0 cm | non | sans objet
578 | WPL Limited | Diamond DMS 5 |  | 2015-011-ext01 | Texte n°152 sur 161 du 27 novembre 2015 annulé et remplacé par le texte n°73 du 25/10/2020 | 5 | Microstation à cultures libres | cuve tronconique à axe vertical à deux compartiments : réacteur biologique (0,60 m³) et clarificateur (1,04m³) | Polyester renforcé de fibres de verre | Diamètre hors tout : 1,85 m | 2,7 m² | 10 cm | 154 Kg | Gravitaire | sans objet | 1 disque membranaire microperforé | Les dispositifs de traitement sont ventilés par une entrée d’air au niveau de la sortie (compartiments aérobies) | alarme visuelle et sonore | Oui | 0,96 à 1,92 kWh/j | 39 à 79 € | 33 à 45 dB(A) | volume utile de la cuve < à 30 % | 4 mois | interdit | avec ou sans nappe | Guide installation, utilisation et maintenance, 28 juillet 2020, 47 pages | Complexe, très fréquente et très coûteuse. Contrat de maintenance recommandé | 4150 | 120 € / an | avec contrat : 18 252 € | cuve : 20 ans composants électromécaniques : 2 ans | 0 cm | non | sans objet
579 | WPL Limited | Diamond DMS 10 |  | 2015-011-ext02 | Texte n°152 sur 161 du 27 novembre 2015 annulé et remplacé par le texte n°73 du 25/10/2020 | 10 | Microstation à cultures libres | cuve tronconique à axe vertical à deux compartiments : réacteur biologique (1,02 m³) et clarificateur (1,45 m³) | Polyester renforcé de fibres de verre | Diamètre hors tout : 2,07 m | 3,4 m² | 10 cm | 192 Kg | Gravitaire | sans objet | 1 disque membranaire microperforé | Les dispositifs de traitement sont ventilés par une entrée d’air au niveau de la sortie (compartiments aérobies) | alarme visuelle et sonore | Oui | 2,76 à 3,00 kWh/j | 114 à 123 € | 40 à 46 dB(A) | volume utile de la cuve < à 30 % | 3 mois | interdit | avec ou sans nappe | Guide installation, utilisation et maintenance, 28 juillet 2020, 47 pages | Complexe, très fréquente et très coûteuse. Contrat de maintenance recommandé | 5250 | 120 € / an | avec contrat : 24 478 € | cuve : 20 ans composants électromécaniques : 2 ans | 0 cm | non | sans objet
580 | WPL Limited | Diamond DMS 15 |  | 2015-011-ext03 | Texte n°152 sur 161 du 27 novembre 2015 annulé et remplacé par le texte n°73 du 25/10/2020 | 15 | Microstation à cultures libres | cuve tronconique à axe vertical à deux compartiments : réacteur biologique (1,47m³) et clarificateur (1,66 m³) | Polyester renforcé de fibres de verre | Diamètre hors tout : 2,10 m | 3,5 m² | 8 cm | 210 Kg | Gravitaire | sans objet | 1 disque membranaire microperforé | Les dispositifs de traitement sont ventilés par une entrée d’air au niveau de la sortie (compartiments aérobies) | alarme visuelle et sonore | Oui | 3,12 kWh/j | 128 | 48 dB(A) | volume utile de la cuve < à 30 % | 2 mois | interdit | avec ou sans nappe | Guide installation, utilisation et maintenance, 28 juillet 2020, 47 pages | Complexe, très fréquente et très coûteuse. Contrat de maintenance recommandé | 6350 | 120 € / an | avec contrat : 34 092 € | cuve : 20 ans composants électromécaniques : 2 ans | 0 cm | non | sans objet
581 | ALIAXIS UI | PureStation PS15V |  | 2014-019, 2014-019-mod01-ext01, 2014-019-mod02-ext01 et 2014-019-mod01-ext02 | Texte n°153 du 27 novembre 2015 annulé et remplacé par le texte n° 129 du 19 septembre 2019 | 15 | Microstation à cultures fixées | Cuve cylindrique à axe horizontal à trois compartiments : – un décanteur primaire ;4,99 m3 – un réacteur biologique ;2,8 m3 – un clarificateur:1,84 m3 | Polyester renforcé de fibres de verre (PRV) | 6,80 x 1,50 x 1,75 | 10,2 m² | -17 | 495 Kg | du décanteur primaire au réacteur biologique par une pompe à injection d’air gravitaire du réacteur biologique au clarificateur | du clarificateur au décanteur primaire et au réacteur biologique par des pompes par injection d’air | 6 aérateurs à disques membranaires microperforés placés au fond de la cuve | entrée d'air par la canalisation de chute des eaux usées amenée au dessus du toit de l'habitation + extraction des gaz par une canalisation vers le faîte du toit et munie d'un extracteur | alarme visuelle | Oui | Thomas: 3,67 kWh/jour | environ 151€ TTC / an | 48dB | Décanteur < à 30 % | Tous les 5 mois | interdit | avec ou sans nappe | Guide utilisateur – PureStation PS6 – PureStation PS9V – PureStation PS15V, 16 juillet 2019, 51 pages | Complexe, très fréquente et très coûteuse. Contrat de maintenance recommandé | 10150 | Non Communiqué | avec contrat : 26087 € | cuve : 10 ans composants électromécaniques : 2 ans | 25 cm | non | sans objet
582 | TELENE | AQUA-TELENE KGRNF-5 |  | 2015-012 | texte n°164 du 14/11/2015 | 5 | Microstation à cultures fixées (procédé du lit fluidisé) | Cuve parallélépipédique à 4 compartiments : - 1 décanteur primaire, avec modules cylindriques réticulaires; - 1 décanteur secondaire, avec média à structure filamentaire; - 1 réacteur biologique rempli de modules libres cylindriques servant de supports de fixation - 1 clarificateur | Polydicyclopentadiène (pDCPD) | 278 x 98 x 179 | 3,8 m² | -15 | 275 kg | Gravitaire | du réacteur au décanteur primaire par une pompe à injection d'air | Tube bouclé membranaire microperforé placé au fond du réacteur biologique et alimenté par un surpresseur | entrée d'air par la canalisation de chute des eaux usées amenée au dessus du toit de l'habitation + extraction des gaz par une canalisation vers le faîte du toit et munie d'un extracteur | alarme visuelle | Oui | 1,3 kWh/jour | environ 54 € / an | 36 dB | des volumes utiles cumulés des décanteurs primaire et secondaire | Tous les 12 mois | interdit | avec ou sans nappe | Guide de l’AQUA-TELENE® KGRNF-5, version 2015-09, 56 pages | Complexe, fréquente et coûteuse. Contrat de maintenance recommandé. | 5583.612 | Contrat d'entretien : 120 € TTC / an | avec contrat : 10 452 € | cuve : 3 ans surpresseur : 3 ans | 30 cm | non | sans objet
583 | FCI Aqua Technologie | ECOFLO MAXI COCOONING 6 EH |  | 2015-013 | texte n° 180 du 27/12/2015 | 6 | Filtre compact | 1 monocuve comprenant : un traitement primaire de 3,7 m3 + un traitement secondaire de 3,98 m² avec fragments de coco | Polyéthylène | Monocuve : 4,77 x 1,80 x 1,74 | Monocuve : 8,6 m² | -141 | 690 Kg | gravitaire avec une répartition sur le filtre à l'aide d'un auget d'alimentation sur des plaques de distribution | sans objet | sans objet | ventilations de FTE classiques + ventilation du filtre par le "chapeau champignon" | - | Non | sans objet | sans objet | sans objet | FTE < à 50 % | Tous les 25 mois | autorisé | sans nappe | Guide de l'usager - Ecoflo Maxi Cocooning 6 EH, filière avec filtre à coco Premier Tech, octobre 2015, 34 pages | Peu complexe, peu fréquente et peu coûteuse. | 7233.2776 | Contrat d'entretien : 149,5 € TTC / an | avec contrat : 12 957 € | cuve : 10 ans | 50 cm | non | sans objet
584 | ELOY WATER | OXYFIX LG-90 MB 17EH |  | 2015-001-ext19 | texte n°190 du 31/03/2016 | 17 | Microstation à cultures fixées | 2 cuves : décanteur primaire (5940L) réacteur biologique (3 470 L) rempli d'oxybee clarificateur (2 440 L) | Cuve :ployester renforcé fibre de verre (PRFV) Cloisons : PRFV | 2 x (2,38 x 1,58 x2,62) | 7,52 m2 | entre 2 et 4 cm selon le modèle | 141 kg (décanteur) 210 kg (traitement) | Gravitaire | du clarificateur au décanteur par une pompe à injection d'air | 4 diffuseurs d'air à disques membranaires micro-perforées placés sur une rampe amovible dans la partie inférieure du réacteur et alimentés en continu par un surpresseur | canalisation en PVC de minimum 100 mm de diamètre, partant du décanteur primaire jusqu'au dessus du faîte d'une toiture | alarme visuelle | Oui | EL-S 2,50 kWh Secoh JDK 1,92 kWh | environ 79 € / an (Secoh JDK) | EL-S 58dB Secoh JDK 44dB | Décanteur < à 30 % | Tous les 12 mois | interdit | avec ou sans nappe | Guide de l’usager - Gamme OXYFIX LG-90 MB, décembre 2015, 54 pages et Guide de l’usager – Gamme Oxyfix C-90 MB (2015_01), octobre 2014, 48 pages | Complexe, fréquente et coûteuse. Contrat de maintenance recommandé. | 8392.9766 | 232 | sans contrat : 11 049 € avec contrat : 13 477 € | cuve : 10 ans composants électromécaniques : 2 ans | 80cm | oui | 2023-06-30
585 | ELOY WATER | OXYFIX LG-90 MB 20EH |  | 2015-001-ext20 | texte n°190 du 31/03/2016 | 20 | Microstation à cultures fixées | 2 cuves : décanteur primaire (5940L) réacteur biologique (3 470 L) rempli d'oxybee clarificateur (2 440 L) | Cuve :ployester renforcé fibre de verre (PRFV) Cloisons : PRFV | 2 x (2,38 x 1,58 x2,62) | 7,52 m2 | entre 2 et 4 cm selon le modèle | 141 kg (décanteur) 210 kg (traitement) | Gravitaire | du clarificateur au décanteur par une pompe à injection d'air | 4 diffuseurs d'air à disques membranaires micro-perforées placés sur une rampe amovible dans la partie inférieure du réacteur et alimentés en continu par un surpresseur | canalisation en PVC de minimum 100 mm de diamètre, partant du décanteur primaire jusqu'au dessus du faîte d'une toiture | alarme visuelle | Oui | EL-S 3,50 kWh Secoh JDK 2,92 kWh | environ 120 € / an (Secoh JDK) | EL-S 45dB Secoh JDK 46 dB | Décanteur < à 30 % | Tous les 10 mois | interdit | avec ou sans nappe | Guide de l’usager - Gamme OXYFIX LG-90 MB, décembre 2015, 54 pages et Guide de l’usager – Gamme Oxyfix C-90 MB (2015_01), octobre 2014, 48 pages | Complexe, très fréquente et très coûteuse. Contrat de maintenance recommandé | 8785.1171 | 242 | sans contrat : 12 437 € avec contrat : 14 966 € | cuve : 10 ans composants électromécaniques : 2 ans | 80cm | oui | 2023-06-30
586 | ELOY WATER | X-Perco France C-90 5 EH monocuve |  | 2013-12-mod01 | texte n° 98 du 05/01/2016 annulé et remplacé par le texte n°127 du 25/08/2018 annulé et remplacé par le texte n°172 du 26 décembre 2019 | 5 | Filtre compact | 1 monocuve comprenant : Un traitement primaire de 3,00 m3 + 1 cuve de traitement secondaire de 1,92 m² comprenant 90 cm de média filtrant de type Xylit (fibre de bois) | Béton (Réhausse possible en Polyéthylène) | 2,55 x 2,10 x 1,49 | 5, 4 m² | -118 | 4 315 kg | Gravitaire à l'aide d'un auget basculant | sans objet | sans objet | entrée d’air par la canalisation de chute des eaux usées prolongée jusqu’au dessus du toit + ventilation secondaire amenée au faîte du toit et munie d'un extracteur + entrée d'air sur le filtre située à 20 cm au dessus du sol et munie d'1 chapeau d'évent | Indicateur de niveau avec alarme sonore et visuelle | Non | sans objet | sans objet | sans objet | Décanteur < à 50% | 11,3 mois | autorisé | avec ou sans nappe | Guide de l'usager - X-Perco® France C-90 de 5 à 20 EH, 11/07/2018, 64 pages | Peu complexe, fréquente et coûteuse. | 3768.3946 | 120 € TTC / an | avec contrat : 8 510 € | cuve : 15 ans (avec extension de garantie sinon 10 ans) | 80 cm, au-delà étude complémentaire nécessaire | non | sans objet
587 | ELOY WATER | X-Perco France C-90 5 EH bicuve |  | 2013-12-mod02 | texte n° 98 du 05/01/2016 annulé et remplacé par le texte n°127 du 25/08/2018 annulé et remplacé par le texte n°172 du 26 décembre 2019 | 5 | Filtre compact | 1 cuve de traitement primaire de 3,03 m3 + 1 cuve de traitement secondaire de 1,92 m² comprenant 90 cm de média filtrant de type Xylit (fibre de bois) | Béton (Réhausse possible en Polyéthylène) | Traitement primaire : 2, 20 x 1,69 x 1,49 Traitement secondaire : 2,20 x 1,25 x 1,49 | 6,5 m² | Filtre : -118 | 2 260 + 2 780 kg | Gravitaire à l'aide d'un auget basculant | sans objet | sans objet | entrée d’air par la canalisation de chute des eaux usées prolongée jusqu’au dessus du toit + ventilation secondaire amenée au faîte du toit et munie d'un extracteur + entrée d'air sur le filtre située à 20 cm au dessus du sol et munie d'1 chapeau d'évent | Indicateur de niveau avec alarme sonore et visuelle | Non | sans objet | sans objet | sans objet | Décanteur < à 50% | 11,8 mois | autorisé | avec ou sans nappe | Guide de l'usager - X-Perco® France C-90 de 5 à 20 EH, 11/07/2018, 64 pages | Peu complexe, fréquente et coûteuse. | 4466.5552 | 120 € TTC / an | avec contrat : 9 166 € | cuve : 15 ans (avec extension de garantie sinon 10 ans) | 80 cm, au-delà étude complémentaire nécessaire | non | sans objet
588 | ELOY WATER | X-Perco France C-90 7 EH bicuve(3,5 m³) |  | 2013-12-mod02-ext01 | texte n° 98 du 05/01/2016 annulé et remplacé par le texte n°127 du 25/08/2018 annulé et remplacé par le texte n°172 du 26 décembre 2019 | 7 | Filtre compact | 1 cuve de traitement primaire de 3,03 m3 + 1 cuve de traitement secondaire de 2,78 m² comprenant 90 cm de média filtrant de type Xylit (fibre de bois) | Béton (Réhausse possible en Polyéthylène) | Traitement primaire : 2,20 x 1,69 x 1,49 Traitement secondaire : 2,20 x 1,69 x 1,49 | 7,5 m² | Filtre : -118 | 2 260 + 3 540 kg | Gravitaire à l'aide d'un auget basculant | sans objet | sans objet | entrée d’air par la canalisation de chute des eaux usées prolongée jusqu’au dessus du toit + ventilation secondaire amenée au faîte du toit et munie d'un extracteur + entrée d'air sur le filtre située à 20 cm au dessus du sol et munie d'1 chapeau d'évent | Indicateur de niveau avec alarme sonore et visuelle | Non | sans objet | sans objet | sans objet | Décanteur < à 50% | 8,4 mois | autorisé | avec ou sans nappe | Guide de l'usager - X-Perco® France C-90 de 5 à 20 EH, 11/07/2018, 64 pages | Peu complexe, fréquente et coûteuse. | 4464.0468 | 150 € TTC / an | avec contrat : 10 619 € | cuve : 15 ans (avec extension de garantie sinon 10 ans) | 80 cm, au-delà étude complémentaire nécessaire | non | sans objet
589 | ELOY WATER | X-Perco France C-90 7 EH bicuve (4,5 m³) |  | 2013-12-mod02-ext01 | texte n° 98 du 05/01/2016 annulé et remplacé par le texte n°127 du 25/08/2018 annulé et remplacé par le texte n°172 du 26 décembre 2019 | 7 | Filtre compact | 1 cuve de traitement primaire de 4,23 m3 + 1 cuve de traitement secondaire de 2,78 m² comprenant 90 cm de média filtrant de type Xylit (fibre de bois) | Béton (Réhausse possible en Polyéthylène) | Traitement primaire : 2,38 x 1,58 x 1,85 Traitement secondaire : 2,20 x 1,69 x 1,49 | 7,5 m² | Filtre : -118 | 2 500 + 3 540 kg | Gravitaire à l'aide d'un auget basculant | sans objet | sans objet | entrée d’air par la canalisation de chute des eaux usées prolongée jusqu’au dessus du toit + ventilation secondaire amenée au faîte du toit et munie d'un extracteur + entrée d'air sur le filtre située à 20 cm au dessus du sol et munie d'1 chapeau d'évent | Indicateur de niveau avec alarme sonore et visuelle | Non | sans objet | sans objet | sans objet | Décanteur < à 50% | 11,3 mois | autorisé | avec ou sans nappe | Guide de l'usager - X-Perco® France C-90 de 5 à 20 EH, 11/07/2018, 64 pages | Peu complexe, fréquente et coûteuse. | 4464.0468 | 150 € TTC / an | avec contrat : 10 274 € | cuve : 15 ans (avec extension de garantie sinon 10 ans) | 80 cm, au-delà étude complémentaire nécessaire | non | sans objet
590 | ELOY WATER | X-Perco France C-90 10 EH bicuve |  | 2013-12-mod02-ext02 | texte n° 98 du 05/01/2016 annulé et remplacé par le texte n°127 du 25/08/2018 annulé et remplacé par le texte n°172 du 26 décembre 2019 | 10 | Filtre compact | 1 cuve de traitement primaire de 5,23 m3 + 1 cuve de traitement secondaire de 4,67 m² comprenant 90 cm de média filtrant de type Xylit (fibre de bois) | Béton (Réhausse possible en Polyéthylène) | Traitement primaire : 2,55 x 2,20 x 1,49 Traitement secondaire : 2,55 x 2,20 x 1,49 | 11,3 m² | Filtre : -118 | 3 365 + 5 285 kg | Gravitaire à l'aide de deux augets basculants | sans objet | sans objet | entrée d’air par la canalisation de chute des eaux usées prolongée jusqu’au dessus du toit + ventilation secondaire amenée au faîte du toit et munie d'un extracteur + entrée d'air sur le filtre située à 20 cm au dessus du sol et munie d'1 chapeau d'évent | Indicateur de niveau avec alarme sonore et visuelle | Non | sans objet | sans objet | sans objet | Décanteur < à 50% | 9,8 mois | autorisé | avec ou sans nappe | Guide de l'usager - X-Perco® France C-90 de 5 à 20 EH, 11/07/2018, 64 pages | Peu complexe, fréquente et coûteuse. | 6969.0635 | 150 € TTC / an | avec contrat : 13 547 € | cuve : 15 ans (avec extension de garantie sinon 10 ans) | 80 cm, au-delà étude complémentaire nécessaire | non | sans objet
591 | ELOY WATER | X-Perco France C-90 10 EH tricuve |  | 2013-12-mod02-ext03 | texte n° 98 du 05/01/2016 annulé et remplacé par le texte n°127 du 25/08/2018 annulé et remplacé par le texte n°172 du 26 décembre 2019 | 10 | Filtre compact | 1 cuve de traitement primaire de 5,23 m3 + 2 cuves de traitement secondaire de 2 x1 ,92 m² comprenant 90 cm de média filtrant de type Xylit (fibre de bois) | Béton (Réhausse possible en Polyéthylène) | Traitement primaire : 2,55 x 2,20 x 1,49 Traitement secondaire : 2 x (2,2 x 1,25 x 1,49) | 11,1 m² | Filtre : -118 | 3 365 + 2 x 2 780 kg | Gravitaire à l'aide d'un répartiteur et d'un auget basculant | sans objet | sans objet | entrée d’air par la canalisation de chute des eaux usées prolongée jusqu’au dessus du toit + ventilation secondaire amenée au faîte du toit et munie d'un extracteur + entrée d'air sur le filtre située à 20 cm au dessus du sol et munie d'1 chapeau d'évent | Indicateur de niveau avec alarme sonore et visuelle | Non | sans objet | sans objet | sans objet | Décanteur < à 50% | 9,8 mois | autorisé | avec ou sans nappe | Guide de l'usager - X-Perco® France C-90 de 5 à 20 EH, 11/07/2018, 64 pages | Peu complexe, fréquente et coûteuse. | 6969.0635 | 150 € TTC / an | avec contrat : 14 089 € | cuve : 15 ans (avec extension de garantie sinon 10 ans) | 80 cm, au-delà étude complémentaire nécessaire | non | sans objet
592 | ELOY WATER | X-Perco France C-90 12 EH bicuve |  | 2013-12-mod02-ext04 | texte n° 98 du 05/01/2016 annulé et remplacé par le texte n°127 du 25/08/2018 annulé et remplacé par le texte n°172 du 26 décembre 2019 | 12 | Filtre compact | 1 cuve de traitement primaire de 5,40 m3 + 1 cuve de traitement secondaire de 4,67 m² comprenant 90 cm de média filtrant de type Xylit (fibre de bois) | Béton (Réhausse possible en Polyéthylène) | Traitement primaire : 2,38 x 1,58 x 2,25 Traitement secondaire : 2,55 x 2,20 x 1,49 | 9,4 m² | Filtre : -118 | 2 750 + 5 285 kg | Gravitaire à l'aide de deux augets basculants | sans objet | sans objet | entrée d’air par la canalisation de chute des eaux usées prolongée jusqu’au dessus du toit + ventilation secondaire amenée au faîte du toit et munie d'un extracteur + entrée d'air sur le filtre située à 20 cm au dessus du sol et munie d'1 chapeau d'évent | Indicateur de niveau avec alarme sonore et visuelle | Non | sans objet | sans objet | sans objet | Décanteur < à 50% | 8,2 mois | autorisé | avec ou sans nappe | Guide de l'usager - X-Perco® France C-90 de 5 à 20 EH, 11/07/2018, 64 pages | Peu complexe, fréquente et coûteuse. | 8604.5151 | 160 € TTC/an | avec contrat : 17 097 € | cuve : 15 ans (avec extension de garantie sinon 10 ans) | 80 cm, au-delà étude complémentaire nécessaire | non | sans objet
593 | ELOY WATER | X-Perco France C-90 12 EH tricuve |  | 2013-12-mod02-ext05 | texte n° 98 du 05/01/2016 annulé et remplacé par le texte n°127 du 25/08/2018 annulé et remplacé par le texte n°172 du 26 décembre 2019 | 12 | Filtre compact | 1 cuve de traitement primaire de 6,07 m3 + 2 cuves de traitement secondaire de 2 x 2,78 m² comprenant 90 cm de média filtrant de type Xylit (fibre de bois) | Béton (Réhausse possible en Polyéthylène) | Traitement primaire : 2,38 x 1,58 x 2,65 Traitement secondaire : 2 x (2,2 x 1,69 x 1,49) | 11,2 m² | Filtre : -118 | 3 100 + 2 x 3 540 kg | Gravitaire à l'aide d'un répartiteur et d'un auget basculant | sans objet | sans objet | entrée d’air par la canalisation de chute des eaux usées prolongée jusqu’au dessus du toit + ventilation secondaire amenée au faîte du toit et munie d'un extracteur + entrée d'air sur le filtre située à 20 cm au dessus du sol et munie d'1 chapeau d'évent | Indicateur de niveau avec alarme sonore et visuelle | Non | sans objet | sans objet | sans objet | Décanteur < à 50% | 9,6 mois | autorisé | avec ou sans nappe | Guide de l'usager - X-Perco® France C-90 de 5 à 20 EH, 11/07/2018, 64 pages | Peu complexe, fréquente et coûteuse. | 8604.5151 | 160 € TTC/an | avec contrat : 16 737 € | cuve : 15 ans (avec extension de garantie sinon 10 ans) | 80 cm, au-delà étude complémentaire nécessaire | non | sans objet
594 | ELOY WATER | X-Perco France C-90 14 EH bicuve |  | 2013-12-mod02-ext06 | texte n° 98 du 05/01/2016 annulé et remplacé par le texte n°127 du 25/08/2018 annulé et remplacé par le texte n°172 du 26 décembre 2019 | 14 | Filtre compact | 1 cuve de traitement primaire de 6,30 m3 + 1 cuve de traitement secondaire de 4,67 m² comprenant 90 cm de média filtrant de type Xylit (fibre de bois) | Béton (Réhausse possible en Polyéthylène) | Traitement primaire : 2,38 x 1,58 x 2,65 Traitement secondaire : 2,55 x 2,20 x 1,49 | 9,4 m² | Filtre : -118 | 3 100 + 5 285 kg | Gravitaire à l'aide de deux augets basculants | sans objet | sans objet | entrée d’air par la canalisation de chute des eaux usées prolongée jusqu’au dessus du toit + ventilation secondaire amenée au faîte du toit et munie d'un extracteur + entrée d'air sur le filtre située à 20 cm au dessus du sol et munie d'1 chapeau d'évent | Indicateur de niveau avec alarme sonore et visuelle | Non | sans objet | sans objet | sans objet | Décanteur < à 50% | 8,3 mois | autorisé | avec ou sans nappe | Guide de l'usager - X-Perco® France C-90 de 5 à 20 EH, 11/07/2018, 64 pages | Peu complexe, fréquente et coûteuse. | 9263.3779 | 160 € TTC/an | avec contrat : 18 121 € | cuve : 15 ans (avec extension de garantie sinon 10 ans) | 80 cm, au-delà étude complémentaire nécessaire | non | sans objet
595 | ELOY WATER | X-Perco France C-90 14 EH tricuve |  | 2013-12-mod02-ext07 | texte n° 98 du 05/01/2016 annulé et remplacé par le texte n°127 du 25/08/2018 annulé et remplacé par le texte n°172 du 26 décembre 2019 | 14 | Filtre compact | 1 cuve de traitement primaire de 9,19 m3 + 2 cuves de traitement secondaire de 2 x 2,78 m² comprenant 90 cm de média filtrant de type Xylit (fibre de bois) | Béton (Réhausse possible en Polyéthylène) | Traitement primaire : 2,60 x 2,38 x 2,40 Traitement secondaire : 2 x (2,2 x 1,69 x 1,49) | 13,7 m² | Filtre : -118 | 5 700 + 2 x 3 540 kg | Gravitaire à l'aide d'un répartiteur et d'un auget basculant | sans objet | sans objet | entrée d’air par la canalisation de chute des eaux usées prolongée jusqu’au dessus du toit + ventilation secondaire amenée au faîte du toit et munie d'un extracteur + entrée d'air sur le filtre située à 20 cm au dessus du sol et munie d'1 chapeau d'évent | Indicateur de niveau avec alarme sonore et visuelle | Non | sans objet | sans objet | sans objet | Décanteur < à 50% | 12,3 mois | autorisé | avec ou sans nappe | Guide de l'usager - X-Perco® France C-90 de 5 à 20 EH, 11/07/2018, 64 pages | Peu complexe, peu fréquente et peu coûteuse. | 9263.3779 | 160 € TTC/an | avec contrat : 17 648 € | cuve : 15 ans (avec extension de garantie sinon 10 ans) | 80 cm, au-delà étude complémentaire nécessaire | non | sans objet
596 | ELOY WATER | X-Perco France C-90 18 EH tricuve |  | 2013-12-mod02-ext08 | texte n° 98 du 05/01/2016 annulé et remplacé par le texte n°127 du 25/08/2018 annulé et remplacé par le texte n°172 du 26 décembre 2019 | 18 | Filtre compact | 1 cuve de traitement primaire de 9,19 m3 + 2 cuves de traitement secondaire de 2 x 4,67 m² comprenant 90 cm de média filtrant de type Xylit (fibre de bois) | Béton (Réhausse possible en Polyéthylène) | Traitement primaire : 2,60 x 2,38 x 2,40 Traitement secondaire : 2 x (2,55 x 2,2 x 1,49) | 11,8 m² | Filtre : -118 | 5 700 +2 x 5 285 kg | Gravitaire à l'aide d'un répartiteur et des deux augets basculants | sans objet | sans objet | entrée d’air par la canalisation de chute des eaux usées prolongée jusqu’au dessus du toit + ventilation secondaire amenée au faîte du toit et munie d'un extracteur + entrée d'air sur le filtre située à 20 cm au dessus du sol et munie d'1 chapeau d'évent | Indicateur de niveau avec alarme sonore et visuelle | Non | sans objet | sans objet | sans objet | Décanteur < à 50% | 9,6 mois | autorisé | avec ou sans nappe | Guide de l'usager - X-Perco® France C-90 de 5 à 20 EH, 11/07/2018, 64 pages | Peu complexe, fréquente et coûteuse. | 10363.7124 | 180 € TTC/an | avec contrat : 20 916 € | cuve : 15 ans (avec extension de garantie sinon 10 ans) | 80 cm, au-delà étude complémentaire nécessaire | non | sans objet
597 | ELOY WATER | X-Perco France C-90 20 EH tricuve (10 m³) |  | 2013-12-mod02-ext09 | texte n° 98 du 05/01/2016 annulé et remplacé par le texte n°127 du 25/08/2018 annulé et remplacé par le texte n°172 du 26 décembre 2019 | 20 | Filtre compact | 1 cuve de traitement primaire de 9,19 m3 + 2 cuves de traitement secondaire de 2 x 4,67 m² comprenant 90 cm de média filtrant de type Xylit (fibre de bois) | Béton (Réhausse possible en Polyéthylène) | Traitement primaire : 2,60 x 2,38 x 2,40 Traitement secondaire : 2 x (2,55 x 2,2 x 1,49) | 17,4m² | Filtre : -118 | 5 700 + 2 x 5 285 kg | Gravitaire à l'aide d'un répartiteur et des deux augets basculants | sans objet | sans objet | entrée d’air par la canalisation de chute des eaux usées prolongée jusqu’au dessus du toit + ventilation secondaire amenée au faîte du toit et munie d'un extracteur + entrée d'air sur le filtre située à 20 cm au dessus du sol et munie d'1 chapeau d'évent | Indicateur de niveau avec alarme sonore et visuelle | Non | sans objet | sans objet | sans objet | Décanteur < à 50% | 8,6 mois | autorisé | avec ou sans nappe | Guide de l'usager - X-Perco® France C-90 de 5 à 20 EH, 11/07/2018, 64 pages | Peu complexe, fréquente et coûteuse. | 11712.3746 | 200 € TTC / an | avec contrat : 23 196 € | cuve : 15 ans (avec extension de garantie sinon 10 ans) | 80 cm, au-delà étude complémentaire nécessaire | non | sans objet
598 | ELOY WATER | X-Perco France C-90 20 EH tricuve (15 m³) |  | 2013-12-mod02-ext09 | texte n° 98 du 05/01/2016 annulé et remplacé par le texte n°127 du 25/08/2018 annulé et remplacé par le texte n°172 du 26 décembre 2019 | 20 | Filtre compact | 1 cuve de traitement primaire de 13,15 m3 + 2 cuves de traitement secondaire de 2 x 4,67 m² comprenant 90 cm de média filtrant de type Xylit (fibre de bois) | Béton (Réhausse possible en Polyéthylène) | Traitement primaire : 3,70 x 2,38 x 2,40 Traitement secondaire : 2 x (2,55 x 2,20 x 1,49) | 20 m² | Filtre : -118 | 5 700 + 2 x 5 285 kg | Gravitaire à l'aide d'un répartiteur et des deux augets basculants | sans objet | sans objet | entrée d’air par la canalisation de chute des eaux usées prolongée jusqu’au dessus du toit + ventilation secondaire amenée au faîte du toit et munie d'un extracteur + entrée d'air sur le filtre située à 20 cm au dessus du sol et munie d'1 chapeau d'évent | Indicateur de niveau avec alarme sonore et visuelle | Non | sans objet | sans objet | sans objet | Décanteur < à 50% | 12,8 mois | autorisé | avec ou sans nappe | Guide de l'usager - X-Perco® France C-90 de 5 à 20 EH, 11/07/2018, 64 pages | Peu complexe, peu fréquente et peu coûteuse. | 11712.3746 | 200 € TTC / an | avec contrat : 23 402 € | cuve : 15 ans (avec extension de garantie sinon 10 ans) | 80 cm, au-delà étude complémentaire nécessaire | non | sans objet
599 | AQUATIRIS | Jardi-assainissement FV + FH, modèle géo 5 EH |  | 2011-022-mod03 | Texte n°84 du 16/01/2016 annulé et remplacé par le texte n°93 du 03/05/18 | 5 | Filtre planté | alimentation en eaux usées brutes vanne de distribution système d'alimentation gravitaire filtre planté à écoulement vertical de 10 m² divisé en 2 lits parallèles alimentés en alternance (répartiteur simple) avec grille maillage 5 x 5 cm + filtre planté de macrophytes horizontal étanche de 10 m² implantation à + 5 m de l'habitation et clôture des filtres sur 80 cm de hauteur | Enveloppe Filtre : membrane EPDM/PEHD/PVC et béton Massif filtrant FV : graviers (10/20) sur 0,20m; gravillons(4/8) sur 0,3m; sable siliceux lavé (0/2) sur 0,10m Massif FH :gravilllons non calcaires et lavés (4/8) sur 0,4m | 1er étage : 2 lits de 2,5 x 2 x 0,6 2ème étage : 5 x 2 x 0,4 | 10 m² + 10m² | FV : -80 cm FH : -40 cm | - | gravitaire | sans objet | sans objet | sans objet | - | Non | sans objet | sans objet | sans objet | 10 cm épaisseur sur le filtre Vertical | Tous les 10 ans | autorisé | hors nappe | Guide d'utilisation - Gamme Jardi-assainissement FV + FH, Modèles géo 2-3-4-5-6-7-8-9-10-12-14-16-18-20 EH, février 2018, 84 pages | Peu complexe, peu fréquente et peu coûteuse | 6 877 € à 9 867 € | Contrat d'entretien : 120 € à 240 € / an Curage du FV : 240 € / 10 ans | Non renseigné | - | 0 cm | oui | 2026-04-30
600 | AQUATIRIS | Jardi-assainissement FV + FH, modèle géo 2 EH |  | 2011-022-mod03-ext01 | Texte n°84 du 16/01/2016 annulé et remplacé par le texte n°93 du 03/05/18 | 2 | Filtre planté | alimentation en eaux usées brutes vanne de distribution système d'alimentation gravitaire filtre planté à écoulement vertical de 4 m² divisé en 2 lits parallèles alimentés en alternance (répartiteur simple) avec grille maillage 5 x 5 cm + filtre planté de macrophytes horizontal étanche de 4 m² implantation à + 5 m de l'habitation et clôture des filtres sur 80 cm de hauteur | Enveloppe Filtre : membrane EPDM/PEHD/PVC et béton Massif filtrant FV : graviers (10/20) sur 0,20m; gravillons(4/8) sur 0,3m; sable siliceux lavé (0/2) sur 0,10m Massif FH :gravilllons non calcaires et lavés (4/8) sur 0,4m | 1er étage : 2 lits de 1,6 x 1,3 x 0,6 2ème étage : 3,2 x 1,25 x 0,4 | 4 m² + 4 m² | FV : -80 cm FH : -40 cm | - | gravitaire | sans objet | sans objet | sans objet | - | Non | sans objet | sans objet | sans objet | 10 cm épaisseur sur le filtre Vertical | Tous les 10 ans | autorisé | hors nappe | Guide d'utilisation - Gamme Jardi-assainissement FV + FH, Modèles géo 2-3-4-5-6-7-8-9-10-12-14-16-18-20 EH, février 2018, 84 pages | Peu complexe, peu fréquente et peu coûteuse | 6 877 € à 9 867 € | Contrat d'entretien : 120 € à 240 € / an Curage du FV : 240 € / 10 ans | Non renseigné | - | 0 cm | oui | 2026-04-30
601 | AQUATIRIS | Jardi-assainissement FV + FH, modèle géo 3 EH |  | 2011-022-mod03-ext02 | Texte n°84 du 16/01/2016 annulé et remplacé par le texte n°93 du 03/05/18 | 3 | Filtre planté | alimentation en eaux usées brutes vanne de distribution système d'alimentation gravitaire filtre planté à écoulement vertical de 6 m² divisé en 2 lits parallèles alimentés en alternance (répartiteur simple) avec grille maillage 5 x 5 cm + filtre planté de macrophytes horizontal étanche de 6 m² implantation à + 5 m de l'habitation et clôture des filtres sur 80 cm de hauteur | Enveloppe Filtre : membrane EPDM/PEHD/PVC et béton Massif filtrant FV : graviers (10/20) sur 0,20m; gravillons(4/8) sur 0,3m; sable siliceux lavé (0/2) sur 0,10m Massif FH :gravilllons non calcaires et lavés (4/8) sur 0,4m | 1er étage : 2 lits de 2 x 1,5 x 0,6 2ème étage : 4 x 1,5 x 0,4 | 6 m² + 6 m² | FV : -90 cm FH : -40 cm | - | gravitaire | sans objet | sans objet | sans objet | - | Non | sans objet | sans objet | sans objet | 10 cm épaisseur sur le filtre Vertical | Tous les 10 ans | autorisé | hors nappe | Guide d'utilisation - Gamme Jardi-assainissement FV + FH, Modèles géo 2-3-4-5-6-7-8-9-10-12-14-16-18-20 EH, février 2018, 84 pages | Peu complexe, peu fréquente et peu coûteuse | 6 877 € à 9 867 € | Contrat d'entretien : 120 € à 240 € / an Curage du FV : 240 € / 10 ans | Non renseigné | - | 0 cm | oui | 2026-04-30
602 | AQUATIRIS | Jardi-assainissement FV + FH, modèle géo 4 EH |  | 2011-022-mod03-ext03 | Texte n°84 du 16/01/2016 annulé et remplacé par le texte n°93 du 03/05/18 | 4 | Filtre planté | alimentation en eaux usées brutes vanne de distribution système d'alimentation gravitaire filtre planté à écoulement vertical de 8 m² divisé en 2 lits parallèles alimentés en alternance (répartiteur simple) avec grille maillage 5 x 5 cm + filtre planté de macrophytes horizontal étanche de 8 m² implantation à + 5 m de l'habitation et clôture des filtres sur 80 cm de hauteur | Enveloppe Filtre : membrane EPDM/PEHD/PVC et béton Massif filtrant FV : graviers (10/20) sur 0,20m; gravillons(4/8) sur 0,3m; sable siliceux lavé (0/2) sur 0,10m Massif FH :gravilllons non calcaires et lavés (4/8) sur 0,4m | 1er étage : 2 lits de 2 x 2 x 0,6 2ème étage : 4 x 2 x 0,4 | 8 m² + 8 m² | FV : -80 cm FH : -40 cm | - | gravitaire | sans objet | sans objet | sans objet | - | Non | sans objet | sans objet | sans objet | 10 cm épaisseur sur le filtre Vertical | Tous les 10 ans | autorisé | hors nappe | Guide d'utilisation - Gamme Jardi-assainissement FV + FH, Modèles géo 2-3-4-5-6-7-8-9-10-12-14-16-18-20 EH, février 2018, 84 pages | Peu complexe, peu fréquente et peu coûteuse | 6 877 € à 9 867 € | Contrat d'entretien : 120 € à 240 € / an Curage du FV : 240 € / 10 ans | Non renseigné | - | 0 cm | oui | 2026-04-30
603 | AQUATIRIS | Jardi-assainissement FV + FH, modèle géo 6 EH |  | 2011-022-mod03-ext04 | Texte n°84 du 16/01/2016 annulé et remplacé par le texte n°93 du 03/05/18 | 6 | Filtre planté | alimentation en eaux usées brutes vanne de distribution système d'alimentation gravitaire filtre planté à écoulement vertical de 14 m² divisé en 2 lits parallèles alimentés en alternance (répartiteur simple) avec grille maillage 5 x 5 cm + filtre planté de macrophytes horizontal étanche de 14 m² implantation à + 5 m de l'habitation et clôture des filtres sur 80 cm de hauteur | Enveloppe Filtre : membrane EPDM/PEHD/PVC et béton Massif filtrant FV : graviers (10/20) sur 0,20m; gravillons(4/8) sur 0,3m; sable siliceux lavé (0/2) sur 0,10m Massif FH :gravilllons non calcaires et lavés (4/8) sur 0,4m | 1er étage : 2 lits de 3 x 2 x 0,6 2ème étage : 6 x 2 x 0,4 | filtres : 12 m² + 12 m² | FV : -80 cm FH : -40 cm | - | gravitaire | sans objet | sans objet | sans objet | - | Non | sans objet | sans objet | sans objet | 10 cm épaisseur sur le filtre Vertical | Tous les 10 ans | autorisé | hors nappe | Guide d'utilisation - Gamme Jardi-assainissement FV + FH, Modèles géo 2-3-4-5-6-7-8-9-10-12-14-16-18-20 EH, février 2018, 84 pages | Peu complexe, peu fréquente et peu coûteuse | 10 286 € à 13 874 € | Contrat d'entretien : 179 € à 299 € / an Curage du FV : 420 à 478 € / 10 ans | Non renseigné | - | 0 cm | oui | 2026-04-30
604 | AQUATIRIS | Jardi-assainissement FV + FH, modèle géo 7 EH |  | 2011-022-mod03-ext05 | Texte n°84 du 16/01/2016 annulé et remplacé par le texte n°93 du 03/05/18 | 7 | Filtre planté | alimentation en eaux usées brutes vanne de distribution système d'alimentation gravitaire filtre planté à écoulement vertical de 10 m² divisé en 2 lits parallèles alimentés en alternance (répartiteur simple) avec grille maillage 5 x 5 cm + filtre planté de macrophytes horizontal étanche de 10 m² implantation à + 10 m de l'habitation et clôture des filtres sur 80 cm de hauteur | Enveloppe Filtre : membrane EPDM/PEHD/PVC et béton Massif filtrant FV : graviers (10/20) sur 0,20m; gravillons(4/8) sur 0,3m; sable siliceux lavé (0/2) sur 0,10m Massif FH :gravilllons non calcaires et lavés (4/8) sur 0,4m | 1er étage : 2 lits de 3,5 x 2 x 0,6 2ème étage : 7 x 2 x 0,4 | filtres : 14 m² + 14 m² | FV : -80 cm FH : -40 cm | - | gravitaire | sans objet | sans objet | sans objet | - | Non | sans objet | sans objet | sans objet | 10 cm épaisseur sur le filtre Vertical | Tous les 10 ans | autorisé | hors nappe | Guide d'utilisation - Gamme Jardi-assainissement FV + FH, Modèles géo 2-3-4-5-6-7-8-9-10-12-14-16-18-20 EH, février 2018, 84 pages | Peu complexe, peu fréquente et peu coûteuse | 10 286 € à 13 874 € | Contrat d'entretien : 179 € à 299 € / an Curage du FV : 420 à 478 € / 10 ans | Non renseigné | - | 0 cm | oui | 2026-04-30
605 | AQUATIRIS | Jardi-assainissement FV + FH, modèle géo 8 EH |  | 2011-022-mod03-ext06 | Texte n°84 du 16/01/2016 annulé et remplacé par le texte n°93 du 03/05/18 | 8 | Filtre planté | alimentation en eaux usées brutes vanne de distribution système d'alimentation gravitaire filtre planté à écoulement vertical de 16 m² divisé en 2 lits parallèles alimentés en alternance (répartiteur simple) avec grille maillage 5 x 5 cm + filtre planté de macrophytes horizontal étanche de 16 m² implantation à + 10 m de l'habitation et clôture des filtres sur 80 cm de hauteur | Enveloppe Filtre : membrane EPDM/PEHD/PVC et béton Massif filtrant FV : graviers (10/20) sur 0,20m; gravillons(4/8) sur 0,3m; sable siliceux lavé (0/2) sur 0,10m Massif FH :gravilllons non calcaires et lavés (4/8) sur 0,4m | 1er étage : 2 lits de 4 x 2 x 0,6 2ème étage : 8 x 2 x 0,4 | filtres : 16 m² + 16 m² | FV : -80 cm FH : -40 cm | - | gravitaire | sans objet | sans objet | sans objet | - | Non | sans objet | sans objet | sans objet | 10 cm épaisseur sur le filtre Vertical | Tous les 10 ans | autorisé | hors nappe | Guide d'utilisation - Gamme Jardi-assainissement FV + FH, Modèles géo 2-3-4-5-6-7-8-9-10-12-14-16-18-20 EH, février 2018, 84 pages | Peu complexe, peu fréquente et peu coûteuse | 10 286 € à 13 874 € | Contrat d'entretien : 179 € à 299 € / an Curage du FV : 420 à 478 € / 10 ans | Non renseigné | - | 0 cm | oui | 2026-04-30
606 | AQUATIRIS | Jardi-assainissement FV + FH, modèle géo 9 EH |  | 2011-022-mod03-ext07 | Texte n°84 du 16/01/2016 annulé et remplacé par le texte n°93 du 03/05/18 | 9 | Filtre planté | alimentation en eaux usées brutes vanne de distribution système d'alimentation gravitaire filtre planté à écoulement vertical de 18 m² divisé en 2 lits parallèles alimentés en alternance (répartiteur simple) avec grille maillage 5 x 5 cm + filtre planté de macrophytes horizontal étanche de 18 m² implantation à + 10 m de l'habitation et clôture des filtres sur 80 cm de hauteur | Enveloppe Filtre : membrane EPDM/PEHD/PVC et béton Massif filtrant FV : graviers (10/20) sur 0,20m; gravillons(4/8) sur 0,3m; sable siliceux lavé (0/2) sur 0,10m Massif FH :gravilllons non calcaires et lavés (4/8) sur 0,4m | 1er étage : 2 lits de 4,5 x 2 x 0,6 2ème étage : 7,2 x 2,5 x 0,4 | filtres : 18 m² + 18 m² | FV : -80 cm FH : -40 cm | - | gravitaire | sans objet | sans objet | sans objet | - | Non | sans objet | sans objet | sans objet | 10 cm épaisseur sur le filtre Vertical | Tous les 10 ans | autorisé | hors nappe | Guide d'utilisation - Gamme Jardi-assainissement FV + FH, Modèles géo 2-3-4-5-6-7-8-9-10-12-14-16-18-20 EH, février 2018, 84 pages | Peu complexe, peu fréquente et peu coûteuse | 10 286 € à 13 874 € | Contrat d'entretien : 179 € à 299 € / an Curage du FV : 420 à 478 € / 10 ans | Non renseigné | - | 0 cm | oui | 2026-04-30
607 | AQUATIRIS | Jardi-assainissement FV + FH, modèle géo 10 EH |  | 2011-022-mod03-ext08 | Texte n°84 du 16/01/2016 annulé et remplacé par le texte n°93 du 03/05/18 | 10 | Filtre planté | alimentation en eaux usées brutes vanne de distribution système d'alimentation gravitaire filtre planté à écoulement vertical de 20 m² divisé en 2 lits parallèles alimentés en alternance (répartiteur simple) avec grille maillage 5 x 5 cm + filtre planté de macrophytes horizontal étanche de 20 m² implantation à + 10 m de l'habitation et clôture des filtres sur 80 cm de hauteur | Enveloppe Filtre : membrane EPDM/PEHD/PVC et béton Massif filtrant FV : graviers (10/20) sur 0,20m; gravillons(4/8) sur 0,3m; sable siliceux lavé (0/2) sur 0,10m Massif FH :gravilllons non calcaires et lavés (4/8) sur 0,4m | 1er étage : 2 lits de 5 x 2 x 0,6 2ème étage : 8 x 2,5 x 0,4 | filtres : 20 m² + 20 m² | FV : -80 cm FH : -40 cm | - | gravitaire | sans objet | sans objet | sans objet | - | Non | sans objet | sans objet | sans objet | 10 cm épaisseur sur le filtre Vertical | Tous les 10 ans | autorisé | hors nappe | Guide d'utilisation - Gamme Jardi-assainissement FV + FH, Modèles géo 2-3-4-5-6-7-8-9-10-12-14-16-18-20 EH, février 2018, 84 pages | Peu complexe, peu fréquente et peu coûteuse | 10 286 € à 13 874 € | Contrat d'entretien : 179 € à 299 € / an Curage du FV : 420 à 478 € / 10 ans | Non renseigné | - | 0 cm | oui | 2026-04-30
608 | AQUATIRIS | Jardi-assainissement FV + FH, modèle géo 12 EH |  | 2011-022-mod03-ext09 | Texte n°84 du 16/01/2016 annulé et remplacé par le texte n°93 du 03/05/18 | 12 | Filtre planté | alimentation en eaux usées brutes système d'alimentation par chasse et vanne de distribution filtre planté à écoulement vertical de 24 m² divisé en 2 lits parallèles alimentés en alternance (répartiteur simple) avec grille maillage 5 x 5 cm + filtre planté de macrophytes horizontal étanche de 24 m² implantation à + 10 m de l'habitation et clôture des filtres sur 80 cm de hauteur | Enveloppe Filtre : membrane EPDM/PEHD/PVC et béton Massif filtrant FV : graviers (10/20) sur 0,20m; gravillons(4/8) sur 0,3m; sable siliceux lavé (0/2) sur 0,10m Massif FH :gravilllons non calcaires et lavés (4/8) sur 0,4m | 1er étage : 2 lits de 4 x 3 x 0,6 2ème étage : 9,6 x 2,5 x 0,4 | filtres : 24 m² + 24 m² | FV : -80 cm Chasse : - 20 à 52 cm FH : -40 cm | - | au moyen d'une chasse hydraulique d'un volume de 30 à 100 litres | sans objet | sans objet | sans objet | - | Non | sans objet | sans objet | sans objet | 10 cm épaisseur sur le filtre Vertical | Tous les 10 ans | autorisé | hors nappe | Guide d'utilisation - Gamme Jardi-assainissement FV + FH, Modèles géo 2-3-4-5-6-7-8-9-10-12-14-16-18-20 EH, février 2018, 84 pages | Peu complexe, peu fréquente et peu coûteuse | 17 462 € à 22 844 € | Contrat d'entretien : 239 € à 359 € / an Curage du FV : 598 à 718 € / 10 ans | Non renseigné | - | 0 cm | oui | 2026-04-30
609 | AQUATIRIS | Jardi-assainissement FV + FH, modèle géo 14 EH |  | 2011-022-mod03-ext10 | Texte n°84 du 16/01/2016 annulé et remplacé par le texte n°93 du 03/05/18 | 14 | Filtre planté | alimentation en eaux usées brutes système d'alimentation par chasse et vanne de distribution filtre planté à écoulement vertical de 28 m² divisé en 2 lits parallèles alimentés en alternance (répartiteur simple) avec grille maillage 5 x 5 cm + filtre planté de macrophytes horizontal étanche de 28 m² implantation à + 30 m de l'habitation et clôture des filtres sur 80 cm de hauteur | Enveloppe Filtre : membrane EPDM/PEHD/PVC et béton Massif filtrant FV : graviers (10/20) sur 0,20m; gravillons(4/8) sur 0,3m; sable siliceux lavé (0/2) sur 0,10m Massif FH :gravilllons non calcaires et lavés (4/8) sur 0,4m | 1er étage : 2 lits de 4 x 3,5 x 0,6 2ème étage : 10 x 2,8 x 0,4 | filtres : 28 m² + 28 m² | FV : -80 cm Chasse : - 20 à 52 cm FH : -40 cm | - | au moyen d'une chasse hydraulique d'un volume de 30 à 100 litres | sans objet | sans objet | sans objet | - | Non | sans objet | sans objet | sans objet | 10 cm épaisseur sur le filtre Vertical | Tous les 10 ans | autorisé | hors nappe | Guide d'utilisation - Gamme Jardi-assainissement FV + FH, Modèles géo 2-3-4-5-6-7-8-9-10-12-14-16-18-20 EH, février 2018, 84 pages | Peu complexe, peu fréquente et peu coûteuse | 17 462 € à 22 844 € | Contrat d'entretien : 239 € à 359 € / an Curage du FV : 598 à 718 € / 10 ans | Non renseigné | - | 0 cm | oui | 2026-04-30
610 | AQUATIRIS | Jardi-assainissement FV + FH, modèle géo 16 EH |  | 2011-022-mod03-ext11 | Texte n°84 du 16/01/2016 annulé et remplacé par le texte n°93 du 03/05/18 | 16 | Filtre planté | alimentation en eaux usées brutes système d'alimentation par chasse et vanne de distribution filtre planté à écoulement vertical de 32 m² divisé en 2 lits parallèles alimentés en alternance (répartiteur simple) avec grille maillage 5 x 5 cm + filtre planté de macrophytes horizontal étanche de 32 m² implantation à + 30 m de l'habitation et clôture des filtres sur 80 cm de hauteur | Enveloppe Filtre : membrane EPDM/PEHD/PVC et béton Massif filtrant FV : graviers (10/20) sur 0,20m; gravillons(4/8) sur 0,3m; sable siliceux lavé (0/2) sur 0,10m Massif FH :gravilllons non calcaires et lavés (4/8) sur 0,4m | 1er étage : 2 lits de 4 x 4 x 0,6 2ème étage : 10,7 x 3 x 0,4 | filtres : 32 m² + 32,1 m² | FV : -80 cm Chasse : - 20 à 52 cm FH : -40 cm | - | au moyen d'une chasse hydraulique d'un volume de 30 à 100 litres | sans objet | sans objet | sans objet | - | Non | sans objet | sans objet | sans objet | 10 cm épaisseur sur le filtre Vertical | Tous les 10 ans | autorisé | hors nappe | Guide d'utilisation - Gamme Jardi-assainissement FV + FH, Modèles géo 2-3-4-5-6-7-8-9-10-12-14-16-18-20 EH, février 2018, 84 pages | Peu complexe, peu fréquente et peu coûteuse | 17 462 € à 22 844 € | Contrat d'entretien : 239 € à 359 € / an Curage du FV : 598 à 718 € / 10 ans | Non renseigné | - | 0 cm | oui | 2026-04-30
611 | AQUATIRIS | Jardi-assainissement FV + FH, modèle géo 18 EH |  | 2011-022-mod03-ext12 | Texte n°84 du 16/01/2016 annulé et remplacé par le texte n°93 du 03/05/18 | 18 | Filtre planté | alimentation en eaux usées brutes système d'alimentation par chasse et vanne de distribution filtre planté à écoulement vertical de 36 m² divisé en 2 lits parallèles alimentés en alternance (répartiteur simple) avec grille maillage 5 x 5 cm + filtre planté de macrophytes horizontal étanche de 36 m² implantation à + 30 m de l'habitation et clôture des filtres sur 80 cm de hauteur | Enveloppe Filtre : membrane EPDM/PEHD/PVC et béton Massif filtrant FV : graviers (10/20) sur 0,20m; gravillons(4/8) sur 0,3m; sable siliceux lavé (0/2) sur 0,10m Massif FH :gravilllons non calcaires et lavés (4/8) sur 0,4m | 1er étage : 2 lits de 4,5 x 4 x 0,6 2ème étage : 12 x 3 x 0,4 | filtres : 36 m² + 36 m² | FV : -80 cm Chasse : - 20 à 52 cm FH : -40 cm | - | au moyen d'une chasse hydraulique d'un volume de 30 à 100 litres | sans objet | sans objet | sans objet | - | Non | sans objet | sans objet | sans objet | 10 cm épaisseur sur le filtre Vertical | Tous les 10 ans | autorisé | hors nappe | Guide d'utilisation - Gamme Jardi-assainissement FV + FH, Modèles géo 2-3-4-5-6-7-8-9-10-12-14-16-18-20 EH, février 2018, 84 pages | Peu complexe, peu fréquente et peu coûteuse | 17 462 € à 22 844 € | Contrat d'entretien : 239 € à 359 € / an Curage du FV : 598 à 718 € / 10 ans | Non renseigné | - | 0 cm | oui | 2026-04-30
612 | AQUATIRIS | Jardi-assainissement FV + FH, modèle géo 20 EH |  | 2011-022-mod03-ext13 | Texte n°84 du 16/01/2016 annulé et remplacé par le texte n°93 du 03/05/18 | 20 | Filtre planté | alimentation en eaux usées brutes système d'alimentation par chasse et vanne de distribution filtre planté à écoulement vertical de 40 m² divisé en 2 lits parallèles alimentés en alternance (répartiteur simple) avec grille maillage 5 x 5 cm + filtre planté de macrophytes horizontal étanche de 40 m² implantation à + 30 m de l'habitation et clôture des filtres sur 80 cm de hauteur | Enveloppe Filtre : membrane EPDM/PEHD/PVC et béton Massif filtrant FV : graviers (10/20) sur 0,20m; gravillons(4/8) sur 0,3m; sable siliceux lavé (0/2) sur 0,10m Massif FH :gravilllons non calcaires et lavés (4/8) sur 0,4m | 1er étage : 2 lits de 5 x 4 x 0,6 2ème étage : 12,5 x 3,2 x 0,4 | filtres : 40 m² + 40 m² | FV : -80 cm Chasse : - 20 à 52 cm FH : -40 cm | - | au moyen d'une chasse hydraulique d'un volume de 30 à 100 litres | sans objet | sans objet | sans objet | - | Non | sans objet | sans objet | sans objet | 10 cm épaisseur sur le filtre Vertical | Tous les 10 ans | autorisé | hors nappe | Guide d'utilisation - Gamme Jardi-assainissement FV + FH, Modèles géo 2-3-4-5-6-7-8-9-10-12-14-16-18-20 EH, février 2018, 84 pages | Peu complexe, peu fréquente et peu coûteuse | 17 462 € à 22 844 € | Contrat d'entretien : 239 € à 359 € / an Curage du FV : 598 à 718 € / 10 ans | Non renseigné | - | 0 cm | oui | 2026-04-30
613 | KESSEL AG | InnoClean PLUS EW4-6 |  | 2012-041-mod01 | texte n°115 du 03/02/2016 | 4 | Microstation à cultures libres SBR | Monocuve à 2 compartiments : décanteur primaire (2 110L) réservoir à culture libre aérée (2 050L) | Polyéthylène | 2,35 x 2,00 x 2,36 | 5 m² | -10 | 530 kg | du décanteur au réservoir par une pompe à injection d'air | du réservoir au décanteur par une pompe à injection d'air | 1 diffuseur à membranes tubulaires, placé au fond du réacteur | entrée d'air au dessus du toit + canalisation d'extraction piquée en sortie, amenée au faîte du toit et munie d'un extracteur | alarme sonore et visuelle | Oui | Non renseigné | - | 42 dB | Décanteur < à 30 % | Non renseigné | interdit | avec ou sans nappe | "Notice d'installation, de mise en œuvre et d'entretien, Micro station d'épuration KESSEL InnoClean PLUS, EW4-6 (4 EH et 6 EH), EW8 (8 EH) et EW10 (10 EH) , septembre 2015, 50 pages | Complexe, fréquente et coûteuse. Contrat de maintenance recommandé. | 5877.0903 | Contrat : 100 € TTC / an | Non renseigné | produit : 2 ans | 150 cm | non | sans objet
614 | KESSEL AG | InnoClean PLUS EW4-6 |  | 2012-041-mod01 | texte n°115 du 03/02/2016 | 6 | Microstation à cultures libres SBR | Monocuve à 2 compartiments : décanteur primaire (2 110L) réservoir à culture libre aérée (2 050L) | Polyéthylène | 2,35 x 2,00 x 2,36 | 5 m² | -10 | 530 kg | du décanteur au réservoir par une pompe à injection d'air | du réservoir au décanteur par une pompe à injection d'air | 1 diffuseur à membranes tubulaires, placé au fond du réacteur | entrée d'air au dessus du toit + canalisation d'extraction piquée en sortie, amenée au faîte du toit et munie d'un extracteur | alarme sonore et visuelle | Oui | 0,7 kWh/jour | environ 29 € TTC / an | 42 dB | Décanteur < à 30 % | Tous les 5 mois | interdit | avec ou sans nappe | "Notice d'installation, de mise en œuvre et d'entretien, Micro station d'épuration KESSEL InnoClean PLUS, EW4-6 (4 EH et 6 EH), EW8 (8 EH) et EW10 (10 EH) , septembre 2015, 50 pages | Complexe, très fréquente et très coûteuse. Contrat de maintenance recommandé | 5877.0903 | Contrat : 100 € TTC / an | avec contrat : 13 762 € | produit : 2 ans | 150 cm | non | sans objet
615 | SOHÉ ASSAINISSEMENT | DEBEO 5 |  | 2016-001 | Texte n°128 sur 159 du 24/02/2016 ANNULÉ PAR LE TEXTE N°91 DU 02/10/2018 | 5 | Filtre compact | Poste d'injection de marque JETLY modèle FEKAFOS ENTER 271 de 270 L Bassin de traitement à bâtir en béton banché avec enduit hydrofuge | PE (Poste) et Béton (Filtre) | Poste d'injection (D x H) : 0,59 x 1,025 Bassin de traitement (dimensions extérieures) : 3,26 x 2,55 x 2,36 | 9 m² | -220 | non renseigné | une pompe alimente 2 rampes chacune équipée de 4 diffuseurs | sans objet | sans objet | 4 cheminées de ventilation DN 100 mm remontant à la surface du filtre : 2 partant du fond du bassin et 2 partant de la structure avéolaire située sous le média filtrant | sonore pour la pompe | Oui | 0,2 kWh/jour | 8 € / an | < 30 dB | sans objet | Renouvellement du média filtrant si hauteur (bois et lombrics) < 70 cm (tous les ans d'après estimation) | autorisé | avec ou sans nappe | guide d’utilisation (Gamme «DEBEO», Modèle «DEBEO 5» 5 EH, décembre 2015, 73 pages) | Peu complexe, fréquente et coûteuse. | 9350.3344 | Contrat : 150 € TTC / an | sans contrat : 22 513 € avec contrat : 25 887 € | Pompe : 2 ans Bastaings et Caillebotis : 10 ans | 0 cm | non | sans objet
616 | Kingspan Water & Energy | BIOFICIENT+ 6 |  | 2016-002 | texte n°191 du 31/03/2016 annulé et remplacé par le texte n°94 du 05/07/2017 annulé et remplacé par le texte n°78 du 05/02/2019 | 6 | Microstation à cultures fixées libre (procédé du lit fluidisé) | Monocuve : décanteur primaire (2,50 m³) réacteur biologique (0,83m³) décanteur final (0,25 m³) | Polyéthylène (PE) | cuve cylindrique à axe Horizontal 2,48 x 1,69 x 2,05 | 4,2 m² | -10 | 295 Kg | gravitaire | du clarificateur vers le décanteur au moyen d'une pompe à injection d'air | 1 disque membranaire microperforé | entrée d'air par la canalisation d'amenée des eaux usées prolongée au-dessus du toit de l'habitation + ventilation d'extraction des gaz amenée au dessus du faîtage du toit de l'habitation et munie d'un extracteur | alarme visuelle | Oui | 0,92 à 1,92 kWh/j | 38 à 79 €/an | 33 à 35 dB(A) | Décanteur primaire < à 30 % | Tous les 6 mois | interdit | avec ou sans nappe | Guide d’installation et mode d’emploi, Bioficient + 6, Bioficient + 10, 18/12/2018, 42 pages | Complexe, très fréquente et très coûteuse. Contrat de maintenance recommandé | 4808 | non indiqué | sans contrat : 16 760 € | cuve : 20 ans composants électromécaniques : 2 ans | 126 cm | non | sans objet
617 | Kingspan Water & Energy | BIOFICIENT+ 10 |  | 2016-002-ext01 | texte n°191 du 31/03/2016 annulé et remplacé par le texte n°94 du 05/07/2017 annulé et remplacé par le texte n°78 du 05/02/2019 | 10 | Microstation à cultures fixées libre (procédé du lit fluidisé) | Monocuve : décanteur primaire (4,70 m³) réacteur biologique (1,21m³) décanteur final (0,42 m³) | Polyéthylène (PE) | cuve cylindrique à axe Horizontal 3,19 x 2,01 x 2,48 | 6,4 m² | -10 | 485 Kg | gravitaire | du clarificateur vers le décanteur au moyen d'une pompe à injection d'air | 1 disque membranaire microperforé | entrée d'air par la canalisation d'amenée des eaux usées prolongée au-dessus du toit de l'habitation + ventilation d'extraction des gaz amenée au dessus du faîtage du toit de l'habitation et munie d'un extracteur | alarme visuelle | Oui | 2,2 à 2,88 kWh/j | 91 à 119 €/an | 41 dB(A) | Décanteur primaire < à 30 % | Tous les 6 mois | interdit | avec ou sans nappe | Guide d’installation et mode d’emploi, Bioficient + 6, Bioficient + 10, 18/12/2018, 42 pages | Complexe, très fréquente et très coûteuse. Contrat de maintenance recommandé | 5795 | non indiqué | sans contrat : 20 039 € | cuve : 20 ans composants électromécaniques : 2 ans | 126 cm | non | sans objet
618 | SIMOP | BIOXYMOP 6037/06 |  | 2012-001-mod06 | texte n°110 du 22 janvier 2015 annulé et remplacé par le texte n°170 du 13 novembre 2015 annulé et remplacé par le texte n°115 du 26 avril 2016 annulé et remplacé par le texte n° 99 du 04/06/2016 annulé et remplacé par le texte n°211 du 10/02/21 | 6 | Microstation à culture fixée (procédé du lit fluidisé) | 2 cuves fixées avec au total 3 compartiments : décanteur primaire (3,05 m³) réacteur biologique (0,92 m³) clarificateur (1,11 m³) | Cuve : Polyéthylène Cloisons : Polyester renforcé de fibre de verre | 3,08 x 1,54 x 2,05 | 4,8 m² | -5 | 425 kg | Gravitaire | du clarificateur au réacteur par une pompe immergée | 2 diffuseurs à disques membranaires micro-perforés placés au fond du réacteur et alimenté en intermittence par un compresseur | entrée d'air au dessus du toit + canalisation d'extraction piquée en sortie, amenée au faîte du toit et munie d'un extracteur | Alarme visuelle | Oui | mini : 0,8 kW/j maxi : 0,95 kW/j | de 33 à 39 € TTC/an | 43 dB (Secoh EL-S-60N) | Décanteur primaire < à 30% (L'opération de vidange portera à la fois sur le décanteur primaire et le clarificateur) | Tous les 12 mois | interdit | Avec ou sans nappe | Guide de l'usager des microstations SIMOP - Gamme BIOXYMOP, octobre 2020, 50 Pages | Complexe, très fréquente et très coûteuse. Contrat de maintenance recommandé | 6350 | Contrat d'entretien : 156 € TTC / an | sans contrat : 13 935 € avec contrat : 13 585 € | cuve : 10 ans composants électromécaniques : 1 an | 30 cm | non | sans objet
619 | SOTRALENTZ | ACTIBLOC 40-40 LT 10 EH |  | 2012-009-mod01-ext05-mod01 | texte n°116 du 11/06/2016 | 10 | Microstation à cultures libres SBR | monocuve : décanteur primaire (3980 L) réateur (3980 L) | PEHD | cuve rectangulaire : 4,20 x 1,85 x 1,98 | 7,8 m² | -6 | non renseigné | du décanteur au réacteur via un tube de transfert | du réacteur vers le décanteur via un tube de transfert | 2 membranes micro perforées sous forme de disque | entrée d'air sur la canalisation de chute des eaux usées + ventilation d'extraction 40 cm au-dessus du faitage | alarme optique et sonore dans l'armoire de commande | Oui | 1.22 | 50 € /an | 48 dB | 30 % du volume utile du décanteur primaire | tous les 10 mois | interdit | avec ou sans nappe | Livret d'utilisation d'une microstation d'épuration SBR ACTIBLOC LT 40-40 10 EH, février 2016, 41 Pages | Complexe, très fréquente et très coûteuse. Contrat de maintenance recommandé | 8355.3512 | 335 € TTC | 13690.6355 | pièces d'usure : 5 ans | 60 cm | non | sans objet
620 | SOTRALENTZ | ACTIBLOC 50-50 LT 12 EH |  | 2012-009-mod01-ext06-mod01 | texte n°116 du 11/06/2016 | 12 | Microstation à cultures libres SBR | monocuve : décanteur primaire (4750 L) réateur (4750 L) | PEHD | cuve rectangulaire : 4,96 x 1,85 x 1,98 | 9,2 m² | -6 | non renseigné | du décanteur au réacteur via un tube de transfert | du réacteur vers le décanteur via un tube de transfert | 2 membranes micro perforées sous forme de disque | entrée d'air sur la canalisation de chute des eaux usées + ventilation d'extraction 40 cm au-dessus du faitage | alarme optique et sonore dans l'armoire de commande | Oui | 1.01 | environ 42 € /an | 48 dB | 30 % du volume utile du décanteur primaire | tous les 10 mois | interdit | avec ou sans nappe | Livret d'utilisation d'une microstation d'épuration SBR ACTIBLOC LT 50-50 12 EH, février 2016, 41 Pages | Complexe, très fréquente et très coûteuse. Contrat de maintenance recommandé | 8714.8829 | 343 € TTC | 13690.6355 | pièces d'usure : 5 ans | 60 cm | non | sans objet
621 | Premier Tech Aqua | ECOFLO Polyéthylène PE1 5 EH |  | 2016-003-ext01 | texte n°109 du 19/05/2016 | 5 | Filtre compact | 2 cuves : FTE 2,67 m³ (ECOFLO PE1) ou 3 m³ (APC Millenium) + filtre compact rempli de copeaux de coco (2,85 m²) | PEHD | FTE au choix : 2,42 x 1,21 x 1,41 (ECOFLO PE1) ou 2,43 x 1,45 x 1,52 (APC Millenium) Filtre : 2,42 x 1,21 x 1,36 | Filtre : 3 m² | Filtre : -108 | FTE Ecoflo PE1 : 138 kg FTE APC Millenium : 95 kg Filtre : 342 kg | gravitaire avec une répartition sur le filtre à l'aide d'un auget à basculement sur 2 plaques de distribution | sans objet | sans objet | entrée d’air par la canalisation de chute des eaux usées prolongée jusqu’au dessus du toit + ventilation secondaire amenée au faîte du toit et munie d'un extracteur + ventilation du filtre par le "chapeau champignon" | - | Non | sans objet | sans objet | sans objet | FTE < à 50% | Tous les 26 mois | autorisé | avec ou sans nappe | Guide de l’usager – Gammes « filtre ECOFLO Polyéthylène » Filière ECOFLO Polyéthylène PE1 de 5 à 20 EH, février 2016, 47 pages | Peu complexe, peu fréquente et peu coûteuse. | 4382.9431 | Contrat d'entretien : 60 € TTC / an | 7433.1104 | Cuve : 10 ans équipements du procédé : 10 ans composants éléctromécaniques (le cas échéant) : 2 ans | 30 cm | non | sans objet
622 | Premier Tech Aqua | ECOFLO Polyéthylène PE1 6 EH |  | 2016-003-ext02 | texte n°109 du 19/05/2016 | 6 | Filtre compact | 2 cuves : FTE 3 m³ (2 modèles possibles) + filtre compact rempli de copeaux de coco (3,93 m²) | PEHD | FTE au choix : 2,43 x 1,45 x 1,52 (APC Millenium) ou 2,75 x 1,21 x 1,41 (ECOFLO PE1) Filtre : 3,32 x 1,21 x 1,36 | Filtre : 4 m² | Filtre : -108 | FTE Ecoflo PE1 : 152 kg FTE APC Millenium : 95 kg Filtre : 458 kg | gravitaire avec une répartition sur le filtre à l'aide d'un auget à basculement sur 2 plaques de distribution | sans objet | sans objet | entrée d’air par la canalisation de chute des eaux usées prolongée jusqu’au dessus du toit + ventilation secondaire amenée au faîte du toit et munie d'un extracteur + ventilation du filtre par le "chapeau champignon" | - | Non | sans objet | sans objet | sans objet | FTE < à 50% | Tous les 24 mois | autorisé | avec ou sans nappe | Guide de l’usager – Gammes « filtre ECOFLO Polyéthylène » Filière ECOFLO Polyéthylène PE1 de 5 à 20 EH, février 2016, 47 pages | Peu complexe, peu fréquente et peu coûteuse. | 4716.5552 | Contrat d'entretien : 72 € TTC / an | 8216.5552 | Cuve : 10 ans équipements du procédé : 10 ans composants éléctromécaniques (le cas échéant) : 2 ans | 30 cm | non | sans objet
623 | Premier Tech Aqua | ECOFLO Polyéthylène PE1 7 EH |  | 2016-003-ext03 | texte n°109 du 19/05/2016 | 7 | Filtre compact | 2 cuves : FTE 3,7 m³ (ECOFLO PE1) ou 4 m³ (APC Millenium) + filtre compact rempli de copeaux de coco (3,93 m²) | PEHD | FTE au choix : 2,47 x 1,7 x 1,71 ou 3,32 x 1,21 x 1,41 Filtre : 3,32 x 1,21 x 1,36 | Filtre : 4 m² | Filtre : -108 | FTE Ecoflo PE1 : 185 kg FTE APC Millenium : 130 kg Filtre : 458 kg | gravitaire avec une répartition sur le filtre à l'aide d'un auget à basculement sur 2 plaques de distribution | sans objet | sans objet | entrée d’air par la canalisation de chute des eaux usées prolongée jusqu’au dessus du toit + ventilation secondaire amenée au faîte du toit et munie d'un extracteur + ventilation du filtre par le "chapeau champignon" | - | Non | sans objet | sans objet | sans objet | FTE < à 50% | Tous les 26 mois | autorisé | avec ou sans nappe | Guide de l’usager – Gammes « filtre ECOFLO Polyéthylène » Filière ECOFLO Polyéthylène PE1 de 5 à 20 EH, février 2016, 47 pages | Peu complexe, peu fréquente et peu coûteuse. | 5041.806 | Contrat d'entretien : 75 € TTC / an | 8867.0569 | Cuve : 10 ans équipements du procédé : 10 ans composants éléctromécaniques (le cas échéant) : 2 ans | 30 cm | non | sans objet
624 | Premier Tech Aqua | ECOFLO Polyéthylène PE1 8 EH |  | 2016-003-ext04 | texte n°109 du 19/05/2016 | 8 | Filtre compact | 3 cuves : FTE 4 m³ + 2 filtres compact remplis de copeaux de coco de 2,85 m²(soit 5,7 m²) | PEHD | FTE : 2,47 x 1,7 x 1,71 2 Filtres : (2,42 x 1,21 x 1,36) x 2 | Filtres : 5,9 m² | Filtre : -108 | FTE : 130 kg Filtres : 342 kg x 2 | gravitaire avec un auget de répartition à 2 voies puis une répartition sur le filtre à l'aide d'un auget à basculement sur 4 plaques de distribution | sans objet | sans objet | entrée d’air par la canalisation de chute des eaux usées prolongée jusqu’au dessus du toit + ventilation secondaire amenée au faîte du toit et munie d'un extracteur + ventilation du filtre par le "chapeau champignon" | - | Non | sans objet | sans objet | sans objet | FTE < à 50% | Tous les 24 mois | autorisé | avec ou sans nappe | Guide de l’usager – Gammes « filtre ECOFLO Polyéthylène » Filière ECOFLO Polyéthylène PE1 de 5 à 20 EH, février 2016, 47 pages | Peu complexe, peu fréquente et peu coûteuse. | 8166.388 | Contrat d'entretien : 156 € TTC / an | 13304.3478 | Cuve : 10 ans équipements du procédé : 10 ans composants éléctromécaniques (le cas échéant) : 2 ans | 30 cm | non | sans objet
625 | Premier Tech Aqua | ECOFLO Polyéthylène PE1 10 EH |  | 2016-003-ext05 | texte n°109 du 19/05/2016 | 10 | Filtre compact | 3 cuves : FTE 5 m³ + 2 filtres compact remplis de copeaux de coco de 2,85 m²(soit 5,7 m²) | PEHD | FTE : 2,48 x 1,85 x 1,88 2 Filtres : (2,42 x 1,21 x 1,36) x 2 | Filtres : 5,9 m² | Filtre : -108 | FTE : 150 kg Filtres : 342 kg x 2 | gravitaire avec un auget de répartition à 2 voies puis une répartition sur le filtre à l'aide d'un auget à basculement sur 4 plaques de distribution | sans objet | sans objet | entrée d’air par la canalisation de chute des eaux usées prolongée jusqu’au dessus du toit + ventilation secondaire amenée au faîte du toit et munie d'un extracteur + ventilation du filtre par le "chapeau champignon" | - | Non | sans objet | sans objet | sans objet | FTE < à 50% | Tous les 24 mois | autorisé | avec ou sans nappe | Guide de l’usager – Gammes « filtre ECOFLO Polyéthylène » Filière ECOFLO Polyéthylène PE1 de 5 à 20 EH, février 2016, 47 pages | Peu complexe, peu fréquente et peu coûteuse. | 8308.5284 | Contrat d'entretien : 162 € TTC / an | 13808.5284 | Cuve : 10 ans équipements du procédé : 10 ans composants éléctromécaniques (le cas échéant) : 2 ans | 30 cm | non | sans objet
626 | Premier Tech Aqua | ECOFLO Polyéthylène PE1 12 EH |  | 2016-003-ext06 | texte n°109 du 19/05/2016 | 12 | Filtre compact | 3 cuves : FTE 6 m³ + 2 filtres compact remplis de copeaux de coco de 3,93 m²(soit 7,86 m²) | PEHD | FTE : 2,74 x 2,05 x 2,14 2 Filtres : (3,32 x 1,21 x 1,36) x 2 | Filtres : 8 m² | Filtre : -108 | FTE : 235 kg Filtres : 458 kg x 2 | gravitaire avec un auget de répartition à 2 voies puis une répartition sur le filtre à l'aide d'un auget à basculement sur 4 plaques de distribution | sans objet | sans objet | entrée d’air par la canalisation de chute des eaux usées prolongée jusqu’au dessus du toit + ventilation secondaire amenée au faîte du toit et munie d'un extracteur + ventilation du filtre par le "chapeau champignon" | - | Non | sans objet | sans objet | sans objet | FTE < à 50% | Tous les 24 mois | autorisé | avec ou sans nappe | Guide de l’usager – Gammes « filtre ECOFLO Polyéthylène » Filière ECOFLO Polyéthylène PE1 de 5 à 20 EH, février 2016, 47 pages | Peu complexe, peu fréquente et peu coûteuse. | 9241.6388 | Contrat d'entretien : 174 € TTC / an | 15191.4716 | Cuve : 10 ans équipements du procédé : 10 ans composants éléctromécaniques (le cas échéant) : 2 ans | 30 cm | non | sans objet
627 | Premier Tech Aqua | ECOFLO Polyéthylène PE1 14 EH |  | 2016-003-ext07 | texte n°109 du 19/05/2016 | 14 | Filtre compact | 3 cuves : FTE 8 m³ + 2 filtres compact remplis de copeaux de coco de 3,93 m²(soit 7,86 m²) | PEHD | FTE : 3,42 x 2,05 x 2,14 2 Filtres : (3,32 x 1,21 x 1,36) x 2 | Filtres : 8 m² | Filtre : -108 | FTE : 305 kg Filtres : 458 kg x 2 | gravitaire avec un auget de répartition à 2 voies puis une répartition sur le filtre à l'aide d'un auget à basculement sur 4 plaques de distribution | sans objet | sans objet | entrée d’air par la canalisation de chute des eaux usées prolongée jusqu’au dessus du toit + ventilation secondaire amenée au faîte du toit et munie d'un extracteur + ventilation du filtre par le "chapeau champignon" | - | Non | sans objet | sans objet | sans objet | FTE < à 50% | Tous les 28 mois | autorisé | avec ou sans nappe | Guide de l’usager – Gammes « filtre ECOFLO Polyéthylène » Filière ECOFLO Polyéthylène PE1 de 5 à 20 EH, février 2016, 47 pages | Peu complexe, peu fréquente et peu coûteuse. | 9500 | Contrat d'entretien : 210 € TTC / an | 16600.3344 | Cuve : 10 ans équipements du procédé : 10 ans composants éléctromécaniques (le cas échéant) : 2 ans | 30 cm | non | sans objet
628 | Premier Tech Aqua | ECOFLO Polyéthylène PE1 15 EH |  | 2016-003-ext08 | texte n°109 du 19/05/2016 | 15 | Filtre compact | 4 cuves : FTE 8 m³ + 3 filtres compact remplis de copeaux de coco de 2,85 m²(soit 8,55 m²) | PEHD | FTE : 3,42 x 2,05 x 2,14 3 Filtres :( 2,42 x 1,21 x 1,36) x 3 | Filtres : 8,8 m² | Filtre : -108 | FTE : 305 kg Filtres : 342 kg x 3 | gravitaire avec un auget de répartition à 3 voies puis une répartition sur le filtre à l'aide d'un auget à basculement sur 6 plaques de distribution | sans objet | sans objet | entrée d’air par la canalisation de chute des eaux usées prolongée jusqu’au dessus du toit + ventilation secondaire amenée au faîte du toit et munie d'un extracteur + ventilation du filtre par le "chapeau champignon" | - | Non | sans objet | sans objet | sans objet | FTE < à 50% | Tous les 26 mois | autorisé | avec ou sans nappe | Guide de l’usager – Gammes « filtre ECOFLO Polyéthylène » Filière ECOFLO Polyéthylène PE1 de 5 à 20 EH, février 2016, 47 pages | Peu complexe, peu fréquente et peu coûteuse. | 12416.388 | Contrat d'entretien : 210 € TTC / an | 19516.7224 | Cuve : 10 ans équipements du procédé : 10 ans composants éléctromécaniques (le cas échéant) : 2 ans | 30 cm | non | sans objet
629 | Premier Tech Aqua | ECOFLO Polyéthylène PE1 20 EH (3 x 7 EH) |  | 2016-003-ext09 | texte n°109 du 19/05/2016 | 20 | Filtre compact | 4 cuves : FTE 10 m³ + 3 filtres compact remplis de copeaux de coco de 3,93 m²(soit 11,79 m²) | PEHD | FTE : 4,1 x 2,05 x 2,14 3 Filtres : (3,32 x 1,21 x 1,36) x 3 | Filtres : 12,1 m² | Filtre : -108 | FTE : 375 kg Filtres : 458 kg x 3 | gravitaire avec un auget de répartition à 3 voies puis une répartition sur le filtre à l'aide d'un auget à basculement sur 6 plaques de distribution | sans objet | sans objet | entrée d’air par la canalisation de chute des eaux usées prolongée jusqu’au dessus du toit + ventilation secondaire amenée au faîte du toit et munie d'un extracteur + ventilation du filtre par le "chapeau champignon" | - | Non | sans objet | sans objet | sans objet | FTE < à 50% | Tous les 24 mois | autorisé | avec ou sans nappe | Guide de l’usager – Gammes « filtre ECOFLO Polyéthylène » Filière ECOFLO Polyéthylène PE1 de 5 à 20 EH, février 2016, 47 pages | Peu complexe, peu fréquente et peu coûteuse. | 14166.388 | Contrat d'entretien : 222 € TTC / an | 22491.6388 | Cuve : 10 ans équipements du procédé : 10 ans composants éléctromécaniques (le cas échéant) : 2 ans | 30 cm | non | sans objet
630 | Premier Tech Aqua | ECOFLO Polyéthylène PE1 20 EH (4 x 5 EH) |  | 2016-003-ext10 | texte n°109 du 19/05/2016 | 20 | Filtre compact | 5 cuves : FTE 10 m³ + 4 filtres compact remplis de copeaux de coco de 2,85 m²(soit 11,4 m²) | PEHD | FTE : 4,1 x 2,05 x 2,14 4 Filtres : (2,42 x 1,21 x 1,36) x 4 | Filtres : 11,8 m² | Filtre : -108 | FTE : 375 kg Filtres : 342 kg x 4 | gravitaire avec un auget de répartition à 4 voies puis une répartition sur le filtre à l'aide d'un auget à basculement sur 8 plaques de distribution | sans objet | sans objet | entrée d’air par la canalisation de chute des eaux usées prolongée jusqu’au dessus du toit + ventilation secondaire amenée au faîte du toit et munie d'un extracteur + ventilation du filtre par le "chapeau champignon" | - | Non | sans objet | sans objet | sans objet | FTE < à 50% | Tous les 24 mois | autorisé | avec ou sans nappe | Guide de l’usager – Gammes « filtre ECOFLO Polyéthylène » Filière ECOFLO Polyéthylène PE1 de 5 à 20 EH, février 2016, 47 pages | Peu complexe, peu fréquente et peu coûteuse. | 16666.388 | Contrat d'entretien : 222 € TTC / an | 25391.3043 | Cuve : 10 ans équipements du procédé : 10 ans composants éléctromécaniques (le cas échéant) : 2 ans | 30 cm | non | sans objet
631 | Premier Tech Aqua | ECOFLO Polyéthylène PE2 5 EH |  | 2016-003-ext11 2016-003-mod01-ext11 2016-003-ext11-mod02 | texte n°109 du 19/05/2016 annulé et remplacé par le texte n°58 du 15/09/2019, annulé et remplacé par le texte n°174 du 26/12/19, annulé et remplacé par le texte n°61 du 29 mars 2020 annulé et remplacé par le texte n°121 du 24/09/2020 | 5 | Filtre compact | 2 cuves : FTE 3,04 m³ (ECOFLO PE2) ou 3 m³ (APC Millenium ) + filtre compact rempli de copeaux de coco (2,73 m²) | PEHD | FTE : 2,9 x 1,22 x 1,44 Filtre : 2,9 x 1,2 x 1,4 (ECOFLO PE2 PACK OU LIGNE) | Fosse : 3,5 m² Filtre : 3,5 m² | Filtre : -102 | Filtre : 540 Kg version pack sortie basse : 705 Kg version pack sortie haute : 620 Kg | gravitaire avec une répartition sur le filtre à l'aide d'un auget à basculement sur 2 plaques de distribution | sans objet | sans objet | entrée d’air par la canalisation de chute des eaux usées prolongée jusqu’au dessus du toit + ventilation secondaire amenée au faîte du toit et munie d'un extracteur + ventilation du filtre par une entrée d'air intégrée au couvercle et munie d'une grille | Oui si sortie haute Type : sonore et lumineuse disposée à l'intéreur du bâtiment Indicateur de surchage du média filtrant | Oui si sortie haute, pompe à l'intérieur du filtre + alarme | sans objet | sans objet | sans objet | FTE < à 50% | Tous les 29 mois | autorisé | Oui | " Guide de l'usager Mai 2020 ECOFLO- Gamme " Filtre ECOFLO Polyéthylène ", Filière " ECOFLO Polyéthylène PE2 " et Filière " ECOFLO Polyéthylène PE2 monobloc " de 5 à 20 EH ", mai 2020, 90 pages | Peu complexe, peu fréquente et peu coûteuse. | 4429 | 63 € / an | Avec contrat : 8 418 € Sans contrat : 9 281 € | 10 ans enveloppes externes et équipements du procédés (équipements indissociables) 2 ans éventuels éléments électromécaniques (pompe de refoulement & alarme de niveau) | 45 cm (fosse et filtre) | oui | 2025-01-31
632 | Premier Tech Aqua | ECOFLO Polyéthylène PE2 6 EH |  | 2016-003-ext12 2016-003-mod01-ext12 2016-003-ext12-mod02 | texte n°109 du 19/05/2016 annulé et remplacé par le texte n°58 du 15/09/2019, annulé et remplacé par le texte n°174 du 26/12/19, annulé et remplacé par le texte n°61 du 29 mars 2020 annulé et remplacé par le texte n°121 du 24/09/2020 | 6 | Filtre compact | 2 cuves : FTE 3,65 m³ (ECOFLO PE2) ou 4 m³ (APC Millenium) + filtre compact rempli de copeaux de coco (3,3 m²) | PEHD | FTE : 3,45 x 1,22 x 1,44 Filtre : 3,45 x 1,2 x 1,4 (ECOFLO PE2 PACK OU LIGNE) | Fosse : 4 m² Filtre : 4 m² | Filtre : -102 | Filtre : 540 Kg version pack sortie basse : 705 Kg version pack sortie haute : 720 Kg | gravitaire avec une répartition sur le filtre à l'aide d'un auget à basculement sur 2 plaques de distribution | sans objet | sans objet | entrée d’air par la canalisation de chute des eaux usées prolongée jusqu’au dessus du toit + ventilation secondaire amenée au faîte du toit et munie d'un extracteur + ventilation du filtre par une entrée d'air intégrée au couvercle et munie d'une grille | Oui si sortie haute Type : sonore et lumineuse disposée à l'intéreur du bâtiment Indicateur de surchage du média filtrant | Oui si sortie haute, pompe à l'intérieur du filtre + alarme | sans objet | sans objet | sans objet | FTE < à 50% | Tous les 29 mois | autorisé | Oui | " Guide de l'usager Mai 2020 ECOFLO- Gamme " Filtre ECOFLO Polyéthylène ", Filière " ECOFLO Polyéthylène PE2 " et Filière " ECOFLO Polyéthylène PE2 monobloc " de 5 à 20 EH ", mai 2020, 90 pages | Peu complexe, peu fréquente et peu coûteuse. | 4729 | 63 € / an | Avec contrat : 9 093 € Sans contrat : 9 955 € | 10 ans enveloppes externes et équipements du procédés (équipements indissociables) 2 ans éventuels éléments électromécaniques (pompe de refoulement & alarme de niveau) | 45 cm (fosse et filtre) | oui | 2025-01-31
633 | Premier Tech Aqua | ECOFLO Polyéthylène PE2 8 EH |  | 2016-003-ext13 2016-003-mod01-ext13 2016-003-ext13-mod02 | texte n°109 du 19/05/2016 annulé et remplacé par le texte n°58 du 15/09/2019, annulé et remplacé par le texte n°174 du 26/12/19, annulé et remplacé par le texte n°61 du 29 mars 2020 annulé et remplacé par le texte n°121 du 24/09/2020 | 8 | Filtre compact | 3 cuves : FTE 4 m³ + 2 filtres compact remplis de copeaux de coco de 2,73 m²(soit 5,46 m²) | PEHD | FTE : 2,48 x 1,65 x 1,70 2 Filtres : (2,9 x 1,2 x 1,4) x 2 | Fosse : 4 m² Filtres : 7 m² | non renseigné | non renseigné | gravitaire avec un auget de répartition à 2 voies puis une répartition sur le filtre à l'aide d'un auget à basculement sur 4 plaques de distribution | sans objet | sans objet | entrée d’air par la canalisation de chute des eaux usées prolongée jusqu’au dessus du toit + ventilation secondaire amenée au faîte du toit et munie d'un extracteur + ventilation du filtre par une entrée d'air intégrée au couvercle et munie d'une grille | Oui si sortie haute Type : sonore et lumineuse disposée à l'intéreur du bâtiment Indicateur de surchage du média filtrant | Oui si sortie haute, pompe à l'intérieur du filtre + alarme | sans objet | sans objet | sans objet | FTE < à 50% | Tous les 24 mois | autorisé | Oui | " Guide de l'usager Mai 2020 ECOFLO- Gamme " Filtre ECOFLO Polyéthylène ", Filière " ECOFLO Polyéthylène PE2 " et Filière " ECOFLO Polyéthylène PE2 monobloc " de 5 à 20 EH ", mai 2020, 90 pages | Peu complexe, peu fréquente et peu coûteuse. | 6678 | 150 € / an | Avec contrat : 13 153 € Sans contrat : 14 503 € | 10 ans enveloppes externes et équipements du procédés (équipements indissociables) 2 ans éventuels éléments électromécaniques (pompe de refoulement & alarme de niveau) | 30 cm (fosse) 45 cm (filtres) | oui | 2025-01-31
634 | Premier Tech Aqua | ECOFLO Polyéthylène PE2 10 EH |  | 2016-003-ext14 2016-003-mod01-ext14 2016-003-ext14-mod02 | texte n°109 du 19/05/2016 annulé et remplacé par le texte n°58 du 15/09/2019, annulé et remplacé par le texte n°174 du 26/12/19, annulé et remplacé par le texte n°61 du 29 mars 2020 annulé et remplacé par le texte n°121 du 24/09/2020 | 10 | Filtre compact | 3 cuves : FTE 5 m³ + 2 filtres compact remplis de copeaux de coco de 2,73 m²(soit 5,46 m²) | PEHD | FTE : 2,47 x 1,85 x 1,90 2 Filtres : (2,9 x 1,2 x 1,4) x 2 | Fosse : 4,6 m² Filtres : 7 m² | non renseigné | non renseigné | gravitaire avec un auget de répartition à 2 voies puis une répartition sur le filtre à l'aide d'un auget à basculement sur 4 plaques de distribution | sans objet | sans objet | entrée d’air par la canalisation de chute des eaux usées prolongée jusqu’au dessus du toit + ventilation secondaire amenée au faîte du toit et munie d'un extracteur + ventilation du filtre par une entrée d'air intégrée au couvercle et munie d'une grille | Oui si sortie haute Type : sonore et lumineuse disposée à l'intéreur du bâtiment Indicateur de surchage du média filtrant | Oui si sortie haute, pompe à l'intérieur du filtre + alarme | sans objet | sans objet | sans objet | FTE < à 50% | Tous les 24 mois | autorisé | Oui | " Guide de l'usager Mai 2020 ECOFLO- Gamme " Filtre ECOFLO Polyéthylène ", Filière " ECOFLO Polyéthylène PE2 " et Filière " ECOFLO Polyéthylène PE2 monobloc " de 5 à 20 EH ", mai 2020, 90 pages | Peu complexe, peu fréquente et peu coûteuse. | 7078 | 150 € / an | Avec contrat : 14 103 € Sans contrat : 15 453 € | 10 ans enveloppes externes et équipements du procédés (équipements indissociables) 2 ans éventuels éléments électromécaniques (pompe de refoulement & alarme de niveau) | 30 cm (fosse) 45 cm (filtres) | oui | 2025-01-31
635 | Premier Tech Aqua | ECOFLO Polyéthylène PE2 12 EH |  | 2016-003-ext15 2016-003-mod01-ext15 2016-003-+ext15-mod012 | texte n°109 du 19/05/2016 annulé et remplacé par le texte n°58 du 15/09/2019, annulé et remplacé par le texte n°174 du 26/12/19, annulé et remplacé par le texte n°61 du 29 mars 2020 annulé et remplacé par le texte n°121 du 24/09/2020 | 12 | Filtre compact | 3 cuves : FTE 6 m³ + 2 filtres compact remplis de copeaux de coco de 3,3 m²(soit 6,6 m²) | PEHD | FTE : 2,74 x 2,05 x 2,16 2 Filtres : (3,45 x 1,2 x 1,4) x 2 | Fosse : 5,6 m² Filtres : 8,3 m² | non renseigné | non renseigné | gravitaire avec un auget de répartition à 2 voies puis une répartition sur le filtre à l'aide d'un auget à basculement sur 4 plaques de distribution | sans objet | sans objet | entrée d’air par la canalisation de chute des eaux usées prolongée jusqu’au dessus du toit + ventilation secondaire amenée au faîte du toit et munie d'un extracteur + ventilation du filtre par une entrée d'air intégrée au couvercle et munie d'une grille | Oui si sortie haute Type : sonore et lumineuse disposée à l'intéreur du bâtiment Indicateur de surchage du média filtrant | Oui si sortie haute, pompe à l'intérieur du filtre + alarme | sans objet | sans objet | sans objet | FTE < à 50% | Tous les 24 mois | autorisé | Oui | " Guide de l'usager Mai 2020 ECOFLO- Gamme " Filtre ECOFLO Polyéthylène ", Filière " ECOFLO Polyéthylène PE2 " et Filière " ECOFLO Polyéthylène PE2 monobloc " de 5 à 20 EH ", mai 2020, 90 pages | Peu complexe, peu fréquente et peu coûteuse. | 7398 | 200 € / an | Avec contrat : 15 623 € Sans contrat : 16 973 € | 10 ans enveloppes externes et équipements du procédés (équipements indissociables) 2 ans éventuels éléments électromécaniques (pompe de refoulement & alarme de niveau) | 30 cm (fosse) 45 cm (filtres) | oui | 2025-01-31
636 | Premier Tech Aqua | ECOFLO Polyéthylène PE2 15 EH |  | 2016-003-ext16 2016-003-mod01-ext16 2016-003-ext16-mod02 | texte n°109 du 19/05/2016 annulé et remplacé par le texte n°58 du 15/09/2019, annulé et remplacé par le texte n°174 du 26/12/19, annulé et remplacé par le texte n°61 du 29 mars 2020 annulé et remplacé par le texte n°121 du 24/09/2020 | 15 | Filtre compact | 4 cuves : FTE 8 m³ + 3 filtres compact remplis de copeaux de coco de 2,73 m²(soit 8,19 m²) | PEHD | FTE : 3,42 x 2,05 x 2,16 3 Filtres : (2,9 x 1,8 x 1,4) x 3 | Fosse : 7 m² Filtres : 10,5 m² | non renseigné | non renseigné | gravitaire avec un auget de répartition à 3 voies puis une répartition sur le filtre à l'aide d'un auget à basculement sur 6 plaques de distribution | sans objet | sans objet | entrée d’air par la canalisation de chute des eaux usées prolongée jusqu’au dessus du toit + ventilation secondaire amenée au faîte du toit et munie d'un extracteur + ventilation du filtre par une entrée d'air intégrée au couvercle et munie d'une grille | Non Oui si sortie haute Type : sonore et lumineuse disposée à l'intéreur du bâtiment Indicateur de surchage du média filtrant | Non Oui si sortie haute, pompe à l'intérieur du filtre + alarme | sans objet | sans objet | sans objet | FTE < à 50% | Tous les 26 mois | autorisé | Oui | " Guide de l'usager Mai 2020 ECOFLO- Gamme " Filtre ECOFLO Polyéthylène ", Filière " ECOFLO Polyéthylène PE2 " et Filière " ECOFLO Polyéthylène PE2 monobloc " de 5 à 20 EH ", mai 2020, 90 pages | Peu complexe, peu fréquente et peu coûteuse. | 9082 | 200 € / an | Avec contrat : 17 905 € Sans contrat : 19 255 € | 10 ans enveloppes externes et équipements du procédés (équipements indissociables) 2 ans éventuels éléments électromécaniques (pompe de refoulement & alarme de niveau) | 30 cm (fosse) 45 cm (filtres) | oui | 2025-01-31
637 | Premier Tech Aqua | ECOFLO Polyéthylène PE2 18 EH |  | 2016-003-ext17 2016-003-mod01-ext17 2016-003-ext17-mod02 | texte n°109 du 19/05/2016 annulé et remplacé par le texte n°58 du 15/09/2019, annulé et remplacé par le texte n°174 du 26/12/19, annulé et remplacé par le texte n°61 du 29 mars 2020 annulé et remplacé par le texte n°121 du 24/09/2020 | 18 | Filtre compact | 4 cuves : FTE 10 m³ + 3 filtres compact remplis de copeaux de coco de 3,3 m²(soit 9,9 m²) | PEHD | FTE : 4,1 x 2,05 x 2,16 3 Filtres : (3,45 x 1,8 x 1,4) x 3 | Fosse : 8,4 m² Filtres : 12,5 m² | non renseigné | non renseigné | gravitaire avec un auget de répartition à 3 voies puis une répartition sur le filtre à l'aide d'un auget à basculement sur 6 plaques de distribution | sans objet | sans objet | entrée d’air par la canalisation de chute des eaux usées prolongée jusqu’au dessus du toit + ventilation secondaire amenée au faîte du toit et munie d'un extracteur + ventilation du filtre par une entrée d'air intégrée au couvercle et munie d'une grille | Non Oui si sortie haute Type : sonore et lumineuse disposée à l'intéreur du bâtiment Indicateur de surchage du média filtrant | Non Oui si sortie haute, pompe à l'intérieur du filtre + alarme | sans objet | sans objet | sans objet | FTE < à 50% | Tous les 27 mois | autorisé | Oui | " Guide de l'usager Mai 2020 ECOFLO- Gamme " Filtre ECOFLO Polyéthylène ", Filière " ECOFLO Polyéthylène PE2 " et Filière " ECOFLO Polyéthylène PE2 monobloc " de 5 à 20 EH ", mai 2020, 90 pages | Peu complexe, peu fréquente et peu coûteuse. | 10385 | 200 € / an | Avec contrat : 19 785 € Sans contrat : 21 135 € | 10 ans enveloppes externes et équipements du procédés (équipements indissociables) 2 ans éventuels éléments électromécaniques (pompe de refoulement & alarme de niveau) | 30 cm (fosse) 45 cm (filtres) | oui | 2025-01-31
638 | Premier Tech Aqua | ECOFLO Polyéthylène PE2 20 EH |  | 2016-003-ext18 2016-003-mod01-ext18 2016-003-ext18-mod02 | texte n°109 du 19/05/2016 annulé et remplacé par le texte n°58 du 15/09/2019, annulé et remplacé par le texte n°174 du 26/12/19, annulé et remplacé par le texte n°61 du 29 mars 2020 annulé et remplacé par le texte n°121 du 24/09/2020 | 20 | Filtre compact | 5 cuves : FTE 10 m³ + 4 filtres compact remplis de copeaux de coco de 2,73 m²(soit 10,92 m²) | PEHD | FTE : 4,1 x 2,05 x 2,16 4 Filtres : (2,9 x 2,4 x 1,4) x 4 | Fosse : 8,4 m² Filtres : 14 m² | non renseigné | non renseigné | gravitaire avec un auget de répartition à 4 voies puis une répartition sur le filtre à l'aide d'un auget à basculement sur 8 plaques de distribution | sans objet | sans objet | entrée d’air par la canalisation de chute des eaux usées prolongée jusqu’au dessus du toit + ventilation secondaire amenée au faîte du toit et munie d'un extracteur + ventilation du filtre par une entrée d'air intégrée au couvercle et munie d'une grille | Non Oui si sortie haute Type : sonore et lumineuse disposée à l'intéreur du bâtiment Indicateur de surchage du média filtrant | Non Oui si sortie haute, pompe à l'intérieur du filtre + alarme | sans objet | sans objet | sans objet | FTE < à 50% | Tous les 24 mois | autorisé | Oui | " Guide de l'usager Mai 2020 ECOFLO- Gamme " Filtre ECOFLO Polyéthylène ", Filière " ECOFLO Polyéthylène PE2 " et Filière " ECOFLO Polyéthylène PE2 monobloc " de 5 à 20 EH ", mai 2020, 90 pages | Peu complexe, peu fréquente et peu coûteuse. | 11780 | 200 € / an | Avec contrat : 22 205 € Sans contrat : 23 555 € | 10 ans enveloppes externes et équipements du procédés (équipements indissociables) 2 ans éventuels éléments électromécaniques (pompe de refoulement & alarme de niveau) | 30 cm (fosse) 45 cm (filtres) | oui | 2025-01-31
639 | COC ENVIRONNEMENT | StepEco 5 EH PRV |  | 2016-005 | texte n°97 du 07/05/2016 annulé et remplacé par le texte n°98 du 04/06/2016 | 5 | Microstation à cultures fixées | Monocuve à 3 compartiments : décanteur primaire (3 000 L) réacteur biologique (1 500 L) clarificateur (1 500 L) | PRV | Cuve cylindrique à axe Horizontal 4,15 x 1,51 x 1,80 | 6.3 | -5 | 300 kg | Gravitaire | du clarificateur au décanteur par une pompe à injection d'air | 2 membranes micro perforées sous forme de disque | entrée d'air par la canalisation de chute des eaux usées amenée au dessus du toit de l'habitation + extraction des gaz par une canalisation vers le faîte du toit et munie d'un extracteur | alarme visuelle | Oui | 1,72 kWh/j | 71 € / an | 36dB | Décanteur < à 30 % | Tous les 12 mois | interdit | avec ou sans nappe | Manuel d'utilisation StepEco 5 EH - Microstation Boues activées - Culture Fixée, février 2016, 60 pages | Complexe, fréquente et coûteuse. Contrat de maintenance recommandé. | 5071.0702 | 192 € / an | sans contrat : 8 658 € avec contrat : 10 158 € | Anti Corrosion de la cuve : 10 ans composants électromécaniques : 2 ans | 10 cm | non | sans objet
640 | COC ENVIRONNEMENT | StepEco 5 EH PEHD |  | 2016-005-mod01 | texte n°97 du 07/05/2016 annulé et remplacé par le texte n°98 du 04/06/2016 | 5 | Microstation à cultures fixées | Monocuve à 3 compartiments : décanteur primaire (3 000 L) réacteur biologique (1 500 L) clarificateur (1 500 L) | PEHD | Cuve cylindrique à axe Horizontal 4,20 x 1,52 x 1,67 | 6.4 | -5 | 285 kg | Gravitaire | du clarificateur au décanteur par une pompe à injection d'air | 2 membranes micro perforées sous forme de disque | entrée d'air par la canalisation de chute des eaux usées amenée au dessus du toit de l'habitation + extraction des gaz par une canalisation vers le faîte du toit et munie d'un extracteur | alarme visuelle | Oui | 1,72 kWh/j | 71 € / an | 36dB | Décanteur < à 30 % | Tous les 12 mois | interdit | hors nappe | Manuel d'utilisation StepEco 5 EH - Microstation Boues activées - Culture Fixée, février 2016, 60 pages | Complexe, fréquente et coûteuse. Contrat de maintenance recommandé. | 4571.0702 | 192 € / an | sans contrat : 8 158 € avec contrat : 9 658 € | Anti Corrosion de la cuve : 10 ans composants électromécaniques : 2 ans | 20 cm | non | sans objet
641 | Clarehill Plastics | Harlequin HydroClear 8 |  | 2014-006-mod01 | Texte n° 113 du 11/06/2016 | 8 | Microstation à cultures fixées | Cuve à 3 compartiments : décanteur primaire (3 m³) réacteur (0,72 m³) clarificateur (0,72 m³) | Polyétylène | 3,40 x 1,25 x 2,64 | 4,3 m² | -5 | 450 kg | gravitaire | sans objet | 1 aérateur à tube membranaire microperforé, placé au fond du réacteur et alimenté par un surpresseur | entrée d'air au dessus du toit + canalisation d'extraction piquée en sortie et amenée au faîte du toit avec un extracteur | alarme visuelle et sonore | Oui | 1,7 kWh/j | environ 70 € TTC/ an | 42 dB(A) | Décanteur < à 30 % | Tous les 5 mois | interdit | avec ou sans nappe | Harlequin HydroClear 8 - Guide et mode d'emploi, version 0416 FR, d'avril 2016, 17 pages | Complexe, très fréquente et très coûteuse. Contrat de maintenance recommandé | 5015.0502 | Contrat d'entretien : 195 € TTC / an | 14140.8333 | cuve : 5 ans composants électromécaniques : 2 ans | 0 cm | non | sans objet
642 | BREIZHO LIMITED | ClearFox By Breizho 8 EH |  | 2014-008-mod01 | texte n° 96 du 04/06/2016 annulé et remplacé par le texte n° 69 du 04/11/2017 | 8 | Filtre compact | 3 cuves : 2 cuves fosse toutes eaux de 2,25 m³ chacune 1 filtre biologique à massif de polypropylène de 2,25 m³ | Cuves PE Mediat filtrant : PP | FTE : 1,53 x 1,22 x 1,71 chacune Traitement : 1,53 x 1,22 x 1,71 | 6 m² | -140 | FTE : 125 + 125 kg Filtre : 170 kg | gravitaire à l'aide d'une bascule de distribution sur un plateau de répartition | sans objet | sans objet | ventilations de FTE classiques + ventilation sur le filtre montée à 20 cm mini du sol fini | sans objet | Non | sans objet | sans objet | sans objet | < à 50% du volume total en FTE | Tous les 9 mois | autorisé | avec ou sans nappe | Manuel de l'utilisateur - Gamme ClearFox By Breizho - Station de traitement des eaux usées - 1 à 15 EH, BREIZHO LIMITED, août 2017, 59 pages | Peu complexe, fréquente et coûteuse. | 6850.3344 | Non proposé par Breizho qui l'estime à 90 €/an | sans contrat : 9 250 € avec contrat : 10 375 € | Cuves : 15 ans | 70 cm | non | sans objet
643 | BREIZHO LIMITED | ClearFox By Breizho 4 EH |  | 2014-008-ext01-mod01 | texte n° 96 du 04/06/2016 annulé et remplacé par le texte n° 69 du 04/11/2017 | 4 | Filtre compact | 2 cuves : 1 fosse toutes eaux monocuve à 2 compartiments (1,5 et 0,75 m³) 1 filtre biologique à massif de polypropylène (2,25 m³) | Cuves PE Mediat filtrant : PP | FTE : 1,53 x 1,22 x 1,71 Traitement : 1,53 x 1,22 x 1,71 | 4 m² | -140 | FTE : 125 kg Filtre : 170 kg | gravitaire à l'aide d'une bascule de distribution sur un plateau de répartition | sans objet | sans objet | ventilations de FTE classiques + ventilation sur le filtre montée à 20 cm mini du sol fini | sans objet | Non | sans objet | sans objet | sans objet | < à 50% du volume total en FTE | Tous les 12 mois | autorisé | avec ou sans nappe | Manuel de l'utilisateur - Gamme ClearFox By Breizho - Station de traitement des eaux usées - 1 à 15 EH, BREIZHO LIMITED, août 2017, 59 pages | Peu complexe, peu fréquente et peu coûteuse. | 6199.8328 | Non proposé par Breizho qui l'estime à 90 €/an | sans contrat : 7 700 € avec contrat : 8 825 € | Cuves : 15 ans | 70 cm | non | sans objet
644 | BREIZHO LIMITED | ClearFox Nature By Breizho - 6 EH |  | 2014-008-ext02-mod01 | texte n° 96 du 04/06/2016 annulé et remplacé par le texte n° 69 du 04/11/2017 | 6 | Filtre compact | 3 cuves : 2 cuves fosse toutes eaux de 2,25 et 1,25 m³ 1 filtre biologique à massif de polypropylène de 2,25 m³ | Cuves PE Mediat filtrant : PP | 2 FTE : 1,53 x 1,22 x 1,71 et 0,89 x 1,22 x 1,71 Traitement : 1,53 x 1,22 x 1,71 | 5 m² | -140 | FTE : 125 + 82 kg Filtre : 170 kg | gravitaire à l'aide d'une bascule de distribution sur un plateau de répartition | sans objet | sans objet | ventilations de FTE classiques + ventilation sur le filtre montée à 20 cm mini du sol fini | sans objet | Non | sans objet | sans objet | sans objet | < à 50% du volume total en FTE | Tous les 12 mois | autorisé | avec ou sans nappe | Manuel de l'utilisateur - Gamme ClearFox By Breizho - Station de traitement des eaux usées - 1 à 15 EH, BREIZHO LIMITED, août 2017, 59 pages | Peu complexe, peu fréquente et peu coûteuse. | 6600.3344 | Non proposé par Breizho qui l'estime à 90 €/an | sans contrat : 8 325 € avec contrat : 9 450 € | Cuves : 15 ans | 70 cm | non | sans objet
645 | AQUATIRIS | Jardi-Assainissement FV, modèle bac 5 EH |  | 2014-014-mod02 | Texte n° 85 du 08/06/2016 annulé et remplacé par le texte n°92 du 03/05/2018 | 5 | Filtre planté | alimentation en eaux usées brutes vanne de distribution système d'alimentation gravitaire filtre planté de 10 m² à écoulement insaturé vertical réparti sur 2 bacs regard de collecte | Bac : PEHD | 2 bacs : 2 x (2,5 x 2,4 x 0,93) | 10 m² | -80 | 220 kg | gravitaire | sans objet | sans objet | sans objet | sans objet | non | sans objet | sans objet | sans objet | si boues = 10 cm d'épaisseur sur le filtre | tous les 10 ans | autorisé | hors nappe | Guide d'utilisation - Gamme Jardi-assainissement FV, Modèles bacs 3-5-6-10-12-20 EH, février 2018, 63 pages | Peu complexe, peu fréquente et peu coûteuse | 7 200 € à 8 200 € | Contrat d'entretien : 120 € à 240 € / an et curage du FV : 299 € / 10 ans | Non renseigné | - | 0 cm | non | sans objet
646 | AQUATIRIS | Jardi-Assainissement FV, modèle bac 3 EH |  | 2014-014-mod02-ext01 | Texte n° 85 du 08/06/2016 annulé et remplacé par le texte n°92 du 03/05/2018 | 3 | Filtre planté | alimentation en eaux usées brutes vanne de distribution système d'alimentation gravitaire filtre planté de 10 m² à écoulement insaturé vertical réparti sur 1 bac regard de collecte | Bac : PEHD | 2,98 x 2,4 x 0,93 | 6,1 m² | -80 | 170 kg | gravitaire | sans objet | sans objet | sans objet | sans objet | non | sans objet | sans objet | sans objet | si boues = 10 cm d'épaisseur sur le filtre | tous les 10 ans | autorisé | hors nappe | Guide d'utilisation - Gamme Jardi-assainissement FV, Modèles bacs 3-5-6-10-12-20 EH, février 2018, 63 pages | Peu complexe, peu fréquente et peu coûteuse | 4800.1672 | Contrat d'entretien : 120 € à 240 € / an Curage du FV : 275 € / 10 ans | Non renseigné | - | 0 cm | non | sans objet
647 | AQUATIRIS | Jardi-Assainissement FV, modèle bac 6 EH |  | 2014-014-mod02-ext02 | Texte n° 85 du 08/06/2016 annulé et remplacé par le texte n°92 du 03/05/2018 | 6 | Filtre planté | alimentation en eaux usées brutes vanne de distribution système d'alimentation gravitaire filtre planté de 12 m² à écoulement insaturé vertical réparti sur 2 bacs regard de collecte | Bac : PEHD | 2 bacs : 2 x (2,98 x 2,4 x 0,93) | 12,1 m² | -80 | 340 kg | gravitaire | sans objet | sans objet | sans objet | sans objet | non | sans objet | sans objet | sans objet | si boues = 10 cm d'épaisseur sur le filtre | tous les 10 ans | autorisé | hors nappe | Guide d'utilisation - Gamme Jardi-assainissement FV, Modèles bacs 3-5-6-10-12-20 EH, février 2018, 63 pages | Peu complexe, peu fréquente et peu coûteuse | 7 200 € à 8 200 € | Contrat d'entretien : 120 € à 240 € / an Curage du FV : 299 € / 10 ans | Non renseigné | - | 0 cm | non | sans objet
648 | AQUATIRIS | Jardi-Assainissement FV, modèle bac 10 EH |  | 2014-014-mod02-ext03 | Texte n° 85 du 08/06/2016 annulé et remplacé par le texte n°92 du 03/05/2018 | 10 | Filtre planté | alimentation en eaux usées brutes système d'alimentation par chasse et vanne de distribution filtre planté de 20 m² à écoulement insaturé vertical réparti sur 4 bacs regard de collecte | Bac : PEHD | 4 bacs : 4 x (2,5 x 2,4 x 0,93) | 20,1 m² | - 100 à 132 | 440 kg | alimentation séquentielle des EU brutes au moyen d'une chasse (à flotteur, à auget basculant ou siphon auto-amorçant) | sans objet | sans objet | sans objet | sans objet | non | sans objet | sans objet | sans objet | si boues = 10 cm d'épaisseur sur le filtre | tous les 10 ans | autorisé | hors nappe | Guide d'utilisation - Gamme Jardi-assainissement FV, Modèles bacs 3-5-6-10-12-20 EH, février 2018, 63 pages | Peu complexe, peu fréquente et peu coûteuse | 14 000 € à 16 000 € | Contrat d'entretien : 179 € à 299 € / an Curage du FV : 478 € / 10 ans | Non renseigné | - | 0 cm | non | sans objet
649 | AQUATIRIS | Jardi-Assainissement FV, modèle bac 12 EH |  | 2014-014-mod02-ext04 | Texte n° 85 du 08/06/2016 annulé et remplacé par le texte n°92 du 03/05/2018 | 12 | Filtre planté | alimentation en eaux usées brutes système d'alimentation par chasse et vanne de distribution filtre planté de 24 m² à écoulement insaturé vertical réparti sur 4 bacs regard de collecte | Bac : PEHD | 4 bacs : 4 x (2,5 x 2,4 x 0,93) | 24,3 m² | - 100 à 132 | 680 kg | alimentation séquentielle des EU brutes au moyen d'une chasse (à flotteur, à auget basculant ou siphon auto-amorçant) | sans objet | sans objet | sans objet | sans objet | non | sans objet | sans objet | sans objet | si boues = 10 cm d'épaisseur sur le filtre | tous les 10 ans | autorisé | hors nappe | Guide d'utilisation - Gamme Jardi-assainissement FV, Modèles bacs 3-5-6-10-12-20 EH, février 2018, 63 pages | Peu complexe, peu fréquente et peu coûteuse | 14 000 € à 16 000 € | Contrat d'entretien : 179 € à 299 € / an Curage du FV : 478 € / 10 ans | Non renseigné | - | 0 cm | non | sans objet
650 | AQUATIRIS | Jardi-Assainissement FV, modèle bac 20 EH |  | 2014-014-mod02-ext05 | Texte n° 85 du 08/06/2016 annulé et remplacé par le texte n°92 du 03/05/2018 | 20 | Filtre planté | alimentation en eaux usées brutes système d'alimentation par chasse et vanne de distribution filtre planté de 40 m² à écoulement insaturé vertical réparti sur 8 bacs regard de collecte | Bac : PEHD | 8 bacs : 8 x (2,5 x 2,4 x 0,93) | 40,1 m² | - 100 à 132 | 880 kg | alimentation séquentielle des EU brutes au moyen d'une chasse (à flotteur, à auget basculant ou siphon auto-amorçant) | sans objet | sans objet | sans objet | sans objet | non | sans objet | sans objet | sans objet | si boues = 10 cm d'épaisseur sur le filtre | tous les 10 ans | autorisé | hors nappe | Guide d'utilisation - Gamme Jardi-assainissement FV, Modèles bacs 3-5-6-10-12-20 EH, février 2018, 63 pages | Peu complexe, peu fréquente et peu coûteuse | 27000 | Contrat d'entretien : 239 € à 359 € / an Curage du FV : 598 € à 718 € / 10 ans | Non renseigné | - | 0 cm | non | sans objet
651 | VILTRA | OXTEC 6 |  | 2016-006 | Texte n° 97 du 04/06/2016 | 6 | Microstation à cultures fixées | Monocuve à 3 compartiments : un décanteur primaire de 1,36 m3 un réacteur de 0,61 m3 un clarificateur de 0,46 m3 | PEHD | Cuve cylindrique à axe vertical diamètre : 1,50 m hauteur : 2,23 m | 1,8 m² | -27 | 250 kg | gravitaire | avec une pompe à injection d'air du clarificateur vers le décanteur primaire | 1 tube membranaire microperforé placé en fond du réacteur | entrée d'air par la canalisation des eaux usées à remontée à l'air libre au-dessu du toit + extraction d'air par une canalisation remontée au-dessus du faîte du toit avec un extracteur | alarme visuelle pour les dysfonctionnements du surpresseur | oui | 0,59 (BIBUS) à 1,92 (Charles AUSTEN) kWh/j | 24 (BIBUS) à 79 (Charles AUSTEN) € / an | 36 (BIBUS) à 45 (Charles AUSTEN) dB(A) | < 30 % du volume utile du décanteur primaire | tous les 2 mois | interdit | avec ou sans nappe | OXTEC 6 - Microstation pour le traitement des eaux domestiques, version 2 avril 2016, 32 pages | Complexe, très fréquente et très coûteuse. Contrat de maintenance recommandé | 5791.806 | 150 € / an | 19418.0602 | Cuve : 10 ans Eléments électromécaniques : 2 ans | 60 cm | non | sans objet
652 | AQUATEC VFL sro | AQUATEC VFL AT-4 EH |  | 2012-005-ext04 2012-005-mod01-ext04 | texte n°172 du 30/06/2016 annulé et remplacé par le texte n°110 du 19/09/2020 annulé et remplacé par l'avis du CERIB en date du 12/04/2021 | 4 | Microstation à cultures libres | Monocuve cylindrique à 6 compartiments : chambre de traitement primaire à 4 compartiments (0,77m3) bassin d'aération équipé d'un dégrilleur et d'un régulateur de débit de sortie avec surverse (0,68m3) clarificateur (0,20m3) | Polypropylène | cuve cylindrique : diamètre : 1,35 hauteur : 1,82 | 1,5 m² | -20 | 120 | gravitaire | dans la chambre de prétraitement, du dernier au premier compartiment par une pompe à injection d'air du clarificateur au bassin d’aération et au troisième compartiment de la chambre de prétraitement par une autre pompe à injection d'air | le surpresseur alimente 1 aérateur tubulaire à membrane microperforée en fond de bassin, une pompe air lift sous le dégrilleur et un injecteur d'air pour le tamis du régulateur de débit | entrée d’air au-dessus du toit sur cana amenée des eaux usées + canalisation d'extraction des gaz en sortie au dessus du faîte du toit avec un extracteur | alarme visuelle et sonore | Oui | 0,8 kWh/j | environ 33 € TTC / an | 43 dB(A) | Décanteur primaire < 30 % | 5 mois | interdit | avec ou sans nappe | Installation, montage et fonctionnement des microstations d'épuration AQUATEC VFL® type AT, 07/04/2021, 44 pages | Complexe, très fréquente et très coûteuse. Contrat de maintenance recommandé | 3650 | 100 € / an | 13921 | cuve : 15 ans composants électromécaniques : 2 ans | 50 cm | non | sans objet
653 | INNOCLAIR | Nouvelle génération NG4 |  | 2014-015-ext01 | Texte n°96 du 28/06//16 Annulé et remplacé par le texte n°215 du 26/12/2020 | 4 | Microstation à cultures libres | 1 cuve rectangulaire(3,5m³) 2 compartiments réacteur biologique (2,10 m³) clarificateur comprenant une zone siphoïde (0,96 m³) | Polyéthylène | 2,29 x 1,20 x 2,03 | 3 m² | -3 | 205 kg | gravaitaire, principe des vases communicants | du clarificateur vers le réacteur biologique par une pompe de recirculation | 1 diffuseur d'air sous forme de tube ou disque, placé au fond du réacteur | orifices, prévus à cet effet, et situés entre le sous-couvercle et le haut de la cuve | alarme sonore | Oui | 0,68 kWh/j (JDK80) ou 0,90 kW/j (THOMAS AP80) | 28 à 37 € TTC | 35 (Thomas) ou 38 dB (JDK 80) | Décanteur < à 30 % | 8 mois | interdit | avec ou sans nappe | Guide d’utilisation d’une microstation d’assainissement non collectif - Gamme «Nouvelle Génération», 6 novembre 2020, 47 pages | Complexe, très fréquente et très coûteuse. Contrat de maintenance recommandé | 5550 | 150 à 350 € TTC | sans contrat : 11 929 € avec contrat : 12 629 € | cuve : 10 ans composants électromécaniques : 1 an | 67 cm | non | sans objet
654 | INNOCLAIR | Nouvelle génération NG6 Maxi |  | 2014-015-ext02 | Texte n°96 du 28/06/16 Annulé et remplacé par le texte n°215 du 26/12/2020 | 6 | Microstation à cultures libres | 1 cuve rectangulaire (5m³) 2 compartiments réacteur biologique (3,05 m³) clarificateur comprenant une zone siphoïde (1,37 m³) | Polyéthylène | 2,31 x 1,64 x 2,03 | 4 m² | -3 | 310 kg | gravaitaire, principe des vases communicants | du clarificateur vers le réacteur biologique par une pompe de recirculation | 2 diffuseurs d'air sous forme de disque, placé au fond du réacteur | orifices, prévus à cet effet, et situés entre le sous-couvercle et le haut de la cuve | alarme sonore | Oui | 1,17 kWh/j (JDK120) ou 1,59 kW/j (THOMAS AP120) | 48 à 65 € TTC | 38 (Thomas) ou 45 dB (JDK) | Décanteur < à 30 % | 8 mois | interdit | avec ou sans nappe | Guide d’utilisation d’une microstation d’assainissement non collectif - Gamme «Nouvelle Génération», 6 novembre 2020, 47 pages | Complexe, très fréquente et très coûteuse. Contrat de maintenance recommandé | 6050 | 150 à 420 € TTC | sans contrat : 13 281 € avec contrat : 14 121 € | cuve : 10 ans composants électromécaniques : 1 an | 67 cm | non | sans objet
655 | INNOCLAIR | Nouvelle génération NG9 |  | 2014-015-ext03 | Texte n°96 du 28/06/16 Annulé et remplacé par le texte n°215 du 26/12/2020 | 9 | Microstation à cultures libres | 1 cuve rectangulaire (5m³) 2 compartiments réacteur biologique (3,05 m³) clarificateur comprenant une zone siphoïde (1,37 m³) | Polyéthylène | 2,31 x 1,64 x 2,03 | 4 m² | -3 | 310 kg | gravaitaire, principe des vases communicants | du clarificateur vers le réacteur biologique par une pompe de recirculation | 2 diffuseurs d'air sous forme de disque, placé au fond du réacteur | orifices, prévus à cet effet, et situés entre le sous-couvercle et le haut de la cuve | alarme sonore | Oui | 1,17 kWh/j (JDK120) ou 1,59 kW/j (THOMAS AP120) | 48 à 65 € TTC | 38 (Thomas) ou 45 dB (JDK) | Décanteur < à 30 % | 5,5 mois | interdit | avec ou sans nappe | Guide d’utilisation d’une microstation d’assainissement non collectif - Gamme «Nouvelle Génération», 6 novembre 2020, 47 pages | Complexe, très fréquente et très coûteuse. Contrat de maintenance recommandé | 6050 | 150 à 420 € TTC | sans contrat : 15 848 € avec contrat : 16 688 € | cuve : 10 ans composants électromécaniques : 1 an | 67 cm | non | sans objet
656 | Premier Tech Aqua | ECOFLO Béton S1, 5 EH |  | 2016-003-ext19 | Texte n°115 du 9/07/2016 | 5 | Filtre compact | 2 cuves : FTE + 1 filtre compact | FTE : béton Filtres : béton | FTE : 2,77 x 1,21 x 1,52 Filtre : 2,77 x 1,21 x 1,57 | 7 m² | Filtre : - 111 | Filtre : 2 190 kg | gravitaire | sans objet | sans objet | Ventilation de la FTE classisque + Ventilation du filtre une ouverture d’un diamètre de 100 mm (chapeau PVC) sur le couvercle | sans objet | Non | sans objet | sans objet | sans objet | FTE < à 50% | 29 mois | autorisé | avec ou sans nappe | Guide de l'usager - Gamme "filtre ECOFLO Béton " de 5 à 20 EH, mai 2016, 50 pages | Peu complexe, peu fréquente et peu coûteuse. | 4790.9699 | 60 € de contrat annuel + 120€ maintenance annuelle + 59€ de vidange / an | 7780.1003 | Cuves et équipements : 10 ans Composants éléctromécaniques : 2 ans | 50 cm | non | sans objet
657 | Premier Tech Aqua | ECOFLO Béton S1, 6 EH |  | 2016-003-ext20 | Texte n°115 du 9/07/2016 | 6 | Filtre compact | 2 cuves : FTE + 1 filtre compact | FTE : béton Filtres : béton | FTE : 3,84 x 1,21 x 1,52 Filtre : 3,10 x 1,21 x 1,57 | 9 m² | Filtre : - 111 | Filtre : 2 300 kg | gravitaire | sans objet | sans objet | Ventilation de la FTE classisque + Ventilation du filtre une ouverture d’un diamètre de 100 mm (chapeau PVC) sur le couvercle | sans objet | Non | sans objet | sans objet | sans objet | FTE < à 50% | 32 mois | autorisé | avec ou sans nappe | Guide de l'usager - Gamme "filtre ECOFLO Béton " de 5 à 20 EH, mai 2016, 50 pages | Peu complexe, peu fréquente et peu coûteuse. | 5008.3612 | 72 € de contrat annuel + 136€ maintenance annuelle + 59€ de vidange / an | 8346.1538 | Cuves et équipements : 10 ans Composants éléctromécaniques : 2 ans | 50 cm | non | sans objet
658 | Premier Tech Aqua | ECOFLO Béton S1, 7 EH |  | 2016-003-ext21 | Texte n°115 du 9/07/2016 | 7 | Filtre compact | 2 cuves : FTE + 1 filtre compact | FTE : béton Filtres : béton | FTE : 3,84 x 1,21 x 1,52 Filtre : 3,84 x 1,21 x 1,57 | 10 m² | Filtre : - 111 | Filtre : 2 760 kg | gravitaire | sans objet | sans objet | Ventilation de la FTE classisque + Ventilation du filtre une ouverture d’un diamètre de 100 mm (chapeau PVC) sur le couvercle | sans objet | Non | sans objet | sans objet | sans objet | FTE < à 50% | 28 mois | autorisé | avec ou sans nappe | Guide de l'usager - Gamme "filtre ECOFLO Béton " de 5 à 20 EH, mai 2016, 50 pages | Peu complexe, peu fréquente et peu coûteuse. | 5224.9164 | 76 € de contrat annuel + 160€ maintenance annuelle + 67€ de vidange / an | 9012.5418 | Cuves et équipements : 10 ans Composants éléctromécaniques : 2 ans | 50 cm | non | sans objet
659 | Premier Tech Aqua | ECOFLO Béton S1, 10 EH |  | 2016-003-ext22 | Texte n°115 du 9/07/2016 | 10 | Filtre compact | 3 cuves : FTE + auget de répartition + 2 filtres compacts | FTE : polyéthylène haute densité Filtres : béton | FTE : 3,87 x 1,24 x 1,70 Filtres : 2,77 x 2,42 x 1,57 | 12 m² | Filtre : - 111 | 1 Filtre : 2 190 kg | gravitaire | sans objet | sans objet | Ventilation de la FTE classisque + Ventilation du filtre une ouverture d’un diamètre de 100 mm (chapeau PVC) sur le couvercle | sans objet | Non | sans objet | sans objet | sans objet | FTE < à 50% | 24 mois | autorisé | avec ou sans nappe | Guide de l'usager - Gamme "filtre ECOFLO Béton " de 5 à 20 EH, mai 2016, 50 pages | Peu complexe, peu fréquente et peu coûteuse. | 9041.806 | 162 € de contrat annuel + 192€ maintenance annuelle + 87€ de vidange / an | 14554.3478 | Cuves et équipements : 10 ans Composants éléctromécaniques : 2 ans | 50 cm | non | sans objet
660 | Premier Tech Aqua | ECOFLO Béton S1, 12 EH |  | 2016-003-ext23 | Texte n°115 du 9/07/2016 | 12 | Filtre compact | 3 cuves : FTE + auget de répartition + 2 filtres compacts | FTE : polyéthylène haute densité Filtres : béton | FTE : 2,74 x 2,05 x 2,14 Filtres : 3,10 x 2,42 x 1,57 | 14 m² | Filtre : - 111 | 1 Filtre : 2 300 kg | gravitaire | sans objet | sans objet | Ventilation de la FTE classisque + Ventilation du filtre une ouverture d’un diamètre de 100 mm (chapeau PVC) sur le couvercle | sans objet | Non | sans objet | sans objet | sans objet | FTE < à 50% | 24 mois | autorisé | avec ou sans nappe | Guide de l'usager - Gamme "filtre ECOFLO Béton " de 5 à 20 EH, mai 2016, 50 pages | Peu complexe, peu fréquente et peu coûteuse. | 9458.194 | 174€ de contrat annuel + 208€ maintenance annuelle + 94€ de vidange / an | 15408.0268 | Cuves et équipements : 10 ans Composants éléctromécaniques : 2 ans | 50 cm | non | sans objet
661 | Premier Tech Aqua | ECOFLO Béton S1, 14 EH |  | 2016-003-ext24 | Texte n°115 du 9/07/2016 | 14 | Filtre compact | 3 cuves : FTE + auget de répartition + 2 filtres compacts | FTE : polyéthylène haute densité Filtres : béton | FTE : 3,42 x 2,05 x 2,14 Filtres : 3,84 x 2,42 x 1,57 | 17 m² | Filtre : - 111 | 1 Filtre : 2 760 kg | gravitaire | sans objet | sans objet | Ventilation de la FTE classisque + Ventilation du filtre une ouverture d’un diamètre de 100 mm (chapeau PVC) sur le couvercle | sans objet | Non | sans objet | sans objet | sans objet | FTE < à 50% | 28 mois | autorisé | avec ou sans nappe | Guide de l'usager - Gamme "filtre ECOFLO Béton " de 5 à 20 EH, mai 2016, 50 pages | Peu complexe, peu fréquente et peu coûteuse. | 9833.612 | 210€ de contrat annuel + 264€ maintenance annuelle + 83€ de vidange / an | 1745.8194 | Cuves et équipements : 10 ans Composants éléctromécaniques : 2 ans | 50 cm | non | sans objet
662 | Premier Tech Aqua | ECOFLO Béton S1, 15 EH |  | 2016-003-ext25 | Texte n°115 du 9/07/2016 | 15 | Filtre compact | 4 cuves : FTE + auget de répartition + 3 filtres compacts | FTE : polyéthylène haute densité Filtres : béton | FTE : 3,42 x 2,05 x 2,14 Filtres : 2,77 x 3,63 x 1,57 | 17 m² | Filtre : - 111 | 1 Filtre : 2 190 kg | gravitaire | sans objet | sans objet | Ventilation de la FTE classisque + Ventilation du filtre une ouverture d’un diamètre de 100 mm (chapeau PVC) sur le couvercle | sans objet | Non | sans objet | sans objet | sans objet | FTE < à 50% | 26 mois | autorisé | avec ou sans nappe | Guide de l'usager - Gamme "filtre ECOFLO Béton " de 5 à 20 EH, mai 2016, 50 pages | Peu complexe, peu fréquente et peu coûteuse. | 13541.806 | 210€ de contrat annuel + 264€ maintenance annuelle + 83€ de vidange / an | 20504.1806 | Cuves et équipements : 10 ans Composants éléctromécaniques : 2 ans | 50 cm | non | sans objet
663 | Premier Tech Aqua | ECOFLO Béton S1, 18 EH |  | 2016-003-ext26 | Texte n°115 du 9/07/2016 | 18 | Filtre compact | 4 cuves : FTE + auget de répartition + 3 filtres compacts | FTE : polyéthylène haute densité Filtres : béton | FTE : 4,10 x 2,05 x 2,14 Filtres : 3,10 x 3,63 x 1,57 | 20 m² | Filtre : - 111 | 1 Filtre : 2 300 kg | gravitaire | sans objet | sans objet | Ventilation de la FTE classisque + Ventilation du filtre une ouverture d’un diamètre de 100 mm (chapeau PVC) sur le couvercle | sans objet | Non | sans objet | sans objet | sans objet | FTE < à 50% | 27 mois | autorisé | avec ou sans nappe | Guide de l'usager - Gamme "filtre ECOFLO Béton " de 5 à 20 EH, mai 2016, 50 pages | Peu complexe, peu fréquente et peu coûteuse. | 14125.4181 | 216€ de contrat annuel + 288€ maintenance annuelle + 91€ de vidange / an | 21562.709 | Cuves et équipements : 10 ans Composants éléctromécaniques : 2 ans | 50 cm | non | sans objet
664 | Premier Tech Aqua | ECOFLO Béton S1, 20 EH |  | 2016-003-ext27 et ext 28 | Texte n°115 du 9/07/2016 | 20 | Filtre compact | 4 à 5 cuves : FTE + auget de répartition + 3 ou 4 filtres compacts | FTE : polyéthylène haute densité Filtres : béton | FTE 4,10 x 2,05 x 2,14 Filtres : 3,84 x 3,63 x 1,57 (3 filtres) ou 2,77 x 4,84 x 1,57 (4 filtres) | 23 m² | Filtre : - 111 | 1 Filtre : 2 190 kg (5 EH) ou 2 760 kg (7 EH) | gravitaire | sans objet | sans objet | Ventilation de la FTE classisque + Ventilation du filtre une ouverture d’un diamètre de 100 mm (chapeau PVC) sur le couvercle | sans objet | Non | sans objet | sans objet | sans objet | FTE < à 50% | 24 mois | autorisé | avec ou sans nappe | Guide de l'usager - Gamme "filtre ECOFLO Béton " de 5 à 20 EH, mai 2016, 50 pages | Peu complexe, peu fréquente et peu coûteuse. | 18083.612 | 222€ de contrat annuel + 320€ maintenance annuelle + 125€ de vidange / an | 26408.0268 | Cuves et équipements : 10 ans Composants éléctromécaniques : 2 ans | 50 cm | non | sans objet
665 | Premier Tech Aqua | ECOFLO Béton S2, 5 EH |  | 2016-003-ext29 | Texte n°115 du 9/07/2016 | 5 | Filtre compact | 2 cuves : 1 FTE + 1 filtre | FTE : béton Filtres : béton | FTE : 2,95 x 1,24 x 1,41 Filtre 2,95 x 1,24 x 1,90 | 7 m² | Filtre : - 150 | Filtre : 2 190 kg | gravitaire | sans objet | sans objet | Ventilation de la FTE classisque + Ventilation du filtre une ouverture d’un diamètre de 100 mm (chapeau PVC) sur le couvercle | sans objet | Non | sans objet | sans objet | sans objet | FTE < à 50% | 29 mois | autorisé | avec ou sans nappe | Guide de l'usager - Gamme "filtre ECOFLO Béton " de 5 à 20 EH, mai 2016, 50 pages | Peu complexe, peu fréquente et peu coûteuse. | 4790.9699 | 60 € de contrat annuel + 120€ maintenance annuelle + 59€ de vidange / an | 7780.1003 | Cuves et équipements : 10 ans Composants éléctromécaniques : 2 ans | 50 cm | non | sans objet
666 | Premier Tech Aqua | ECOFLO Béton S2, 7 EH |  | 2016-003-ext30 | Texte n°115 du 9/07/2016 | 7 | Filtre compact | 2 cuves : 1 FTE + 1 filtre | FTE : béton Filtres : béton | FTE : 2,95 x 1,24 x 1,80 Filtre : 3,87 x 1,24 x 1,80 | 9 m² | Filtre : - 150 | Filtre : 2650 kg | gravitaire | sans objet | sans objet | Ventilation de la FTE classisque + Ventilation du filtre une ouverture d’un diamètre de 100 mm (chapeau PVC) sur le couvercle | sans objet | Non | sans objet | sans objet | sans objet | FTE < à 50% | 28 mois | autorisé | avec ou sans nappe | Guide de l'usager - Gamme "filtre ECOFLO Béton " de 5 à 20 EH, mai 2016, 50 pages | Peu complexe, peu fréquente et peu coûteuse. | 5224.9164 | 76 € de contrat annuel + 160€ maintenance annuelle + 67€ de vidange / an | 9012.5418 | Cuves et équipements : 10 ans Composants éléctromécaniques : 2 ans | 50 cm | non | sans objet
667 | Premier Tech Aqua | ECOFLO Béton S2, 10 EH |  | 2016-003-ext31 | Texte n°115 du 9/07/2016 | 10 | Filtre compact | 3 cuves : 1 FTE + auget de répartition +2 filtres | FTE : polyéthylène haute densité Filtres : béton | FTE : 3,87 x 1,24 x 1,70 Filtres : 2,95 x 2,48 x 1,90 | 13 m² | Filtre : - 150 | 1 Filtre : 2 190 kg | gravitaire | sans objet | sans objet | Ventilation de la FTE classisque + Ventilation du filtre une ouverture d’un diamètre de 100 mm (chapeau PVC) sur le couvercle | sans objet | Non | sans objet | sans objet | sans objet | FTE < à 50% | 24 mois | autorisé | avec ou sans nappe | Guide de l'usager - Gamme "filtre ECOFLO Béton " de 5 à 20 EH, mai 2016, 50 pages | Peu complexe, peu fréquente et peu coûteuse. | 9041.806 | 162 € de contrat annuel + 192€ maintenance annuelle + 87€ de vidange / an | 14554.3478 | Cuves et équipements : 10 ans Composants éléctromécaniques : 2 ans | 50 cm | non | sans objet
668 | Premier Tech Aqua | ECOFLO Béton S2, 14 EH |  | 2016-003-ext32 | Texte n°115 du 9/07/2016 | 14 | Filtre compact | 3 cuves : 1 FTE + auget de répartition + 2 filtres | FTE : polyéthylène haute densité Filtres : béton | FTE : 3,42 x 2,05 x 2,14 Filtres : 3,87 x 2,48 x 1,80 | 17 m² | Filtre : - 150 | 1 Filtre : 2650 kg | gravitaire | sans objet | sans objet | Ventilation de la FTE classisque + Ventilation du filtre une ouverture d’un diamètre de 100 mm (chapeau PVC) sur le couvercle | sans objet | Non | sans objet | sans objet | sans objet | FTE < à 50% | 28 mois | autorisé | avec ou sans nappe | Guide de l'usager - Gamme "filtre ECOFLO Béton " de 5 à 20 EH, mai 2016, 50 pages | Peu complexe, peu fréquente et peu coûteuse. | 9833.612 | 210€ de contrat annuel + 264€ maintenance annuelle + 83€ de vidange / an | 1745.8194 | Cuves et équipements : 10 ans Composants éléctromécaniques : 2 ans | 50 cm | non | sans objet
669 | Premier Tech Aqua | ECOFLO Béton S2, 15 EH |  | 2016-003-ext33 | Texte n°115 du 9/07/2016 | 15 | Filtre compact | 4 cuves : 1 FTE + auget de répartition +3 filtres | FTE : polyéthylène haute densité Filtres : béton | FTE : 3,42 x 2,05 x 2,14 Filtres : 2,95 x 3,72 x 1,90 | 18 m² | Filtre : - 150 | 1 Filtre : 2 190 kg | gravitaire | sans objet | sans objet | Ventilation de la FTE classisque + Ventilation du filtre une ouverture d’un diamètre de 100 mm (chapeau PVC) sur le couvercle | sans objet | Non | sans objet | sans objet | sans objet | FTE < à 50% | 26 mois | autorisé | avec ou sans nappe | Guide de l'usager - Gamme "filtre ECOFLO Béton " de 5 à 20 EH, mai 2016, 50 pages | Peu complexe, peu fréquente et peu coûteuse. | 13541.806 | 210€ de contrat annuel + 264€ maintenance annuelle + 83€ de vidange / an | 20504.1806 | Cuves et équipements : 10 ans Composants éléctromécaniques : 2 ans | 50 cm | non | sans objet
670 | Premier Tech Aqua | ECOFLO Béton S2, 20 EH |  | 2016-003-ext34 et ext35 | Texte n°115 du 9/07/2016 | 20 | Filtre compact | 4 ou 5 cuves : 1 FTE + auget de répartition + 3 ou 4 filtres | FTE : polyéthylène haute densité Filtres : béton | FTE 4,10 x 2,05 x 2,14 Filtres 3,87 x 3,72 x 1,80 (3 filtres) ou 2,95 x 4,96 x 1,90 (4 filtres) | 23 m² | Filtre : - 150 | 1 Filtre : 2 190 kg (5EH) ou 2 650 kg (7 EH) | gravitaire | sans objet | sans objet | Ventilation de la FTE classisque + Ventilation du filtre une ouverture d’un diamètre de 100 mm (chapeau PVC) sur le couvercle | sans objet | Non | sans objet | sans objet | sans objet | FTE < à 50% | 24 mois | autorisé | avec ou sans nappe | Guide de l'usager - Gamme "filtre ECOFLO Béton " de 5 à 20 EH, mai 2016, 50 pages | Peu complexe, peu fréquente et peu coûteuse. | 18083.612 | 222€ de contrat annuel + 320€ maintenance annuelle + 125€ de vidange / an | 26408.0268 | Cuves et équipements : 10 ans Composants éléctromécaniques : 2 ans | 50 cm | non | sans objet
671 | Premier Tech Aqua | ECOFLO Béton U1, 05 EH |  | 2016-003-ext36 | Texte n°115 du 9/07/2016 | 5 | Filtre compact | 2 cuves : 1 FTE + 1 filtre | FTE : béton Filtres : béton | FTE : 2,80 x 1,25 x 1,25 Filtre : 3,10 x 1,25 x 2 | 8 m² | Filtre : - 152 | Filtre : 2 450 kg | gravitaire | sans objet | sans objet | Ventilation de la FTE classisque + Ventilation du filtre une ouverture d’un diamètre de 100 mm (chapeau PVC) sur le couvercle | sans objet | Non | sans objet | sans objet | sans objet | FTE < à 50% | 29 mois | autorisé | avec ou sans nappe | Guide de l'usager - Gamme "filtre ECOFLO Béton " de 5 à 20 EH, mai 2016, 50 pages | Peu complexe, peu fréquente et peu coûteuse. | 4790.9699 | 60 € de contrat annuel + 120€ maintenance annuelle + 59€ de vidange / an | 7780.1003 | Cuves et équipements : 10 ans Composants éléctromécaniques : 2 ans | 50 cm | non | sans objet
672 | Premier Tech Aqua | ECOFLO Béton U1, 06 EH |  | 2016-003-ext37 | Texte n°115 du 9/07/2016 | 6 | Filtre compact | 2 cuves : 1 FTE + 1 filtre | FTE : béton Filtres : béton | FTE : 3 x 1,25 x 1,55 Filtre : 3,10 x 1,25 x 2 | 8 m² | Filtre : - 152 | Filtre : 2 450 kg | gravitaire | sans objet | sans objet | Ventilation de la FTE classisque + Ventilation du filtre une ouverture d’un diamètre de 100 mm (chapeau PVC) sur le couvercle | sans objet | Non | sans objet | sans objet | sans objet | FTE < à 50% | 32 mois | autorisé | avec ou sans nappe | Guide de l'usager - Gamme "filtre ECOFLO Béton " de 5 à 20 EH, mai 2016, 50 pages | Peu complexe, peu fréquente et peu coûteuse. | 5008.3612 | 72 € de contrat annuel + 136€ maintenance annuelle + 59€ de vidange / an | 8346.1538 | Cuves et équipements : 10 ans Composants éléctromécaniques : 2 ans | 50 cm | non | sans objet
673 | Premier Tech Aqua | ECOFLO Béton U1, 08 EH |  | 2016-003-ext38 | Texte n°115 du 9/07/2016 | 8 | Filtre compact | 3 cuves : 1 FTE + auget de répartition +2 filtres | FTE : polyéthylène haute densité Filtres : béton | FTE : 3 x 1,25 x 1,55 Filtres : 3,10 x 2,50 x 2 | 12 m² | Filtre : - 152 | 1 Filtre : 2 450 kg | gravitaire | sans objet | sans objet | Ventilation de la FTE classisque + Ventilation du filtre une ouverture d’un diamètre de 100 mm (chapeau PVC) sur le couvercle | sans objet | Non | sans objet | sans objet | sans objet | FTE < à 50% | 28 mois | autorisé | avec ou sans nappe | Guide de l'usager - Gamme "filtre ECOFLO Béton " de 5 à 20 EH, mai 2016, 50 pages | Peu complexe, peu fréquente et peu coûteuse. | 8791.806 | 156 € de contrat annuel + 176€ maintenance annuelle + 79 € de vidange / an | 13928.9298 | Cuves et équipements : 10 ans Composants éléctromécaniques : 2 ans | 50 cm | non | sans objet
674 | Premier Tech Aqua | ECOFLO Béton U1, 10 EH |  | 2016-003-ext39 | Texte n°115 du 9/07/2016 | 10 | Filtre compact | 3 cuves : 1 FTE + auget de répartition + 2 filtres | FTE : polyéthylène haute densité Filtres : béton | FTE : 3,10 x 1,25 x 1,93 Filtres : 3,10 x 2,50 x 2 | 12 m² | Filtre : - 152 | 1 Filtre : 2 450 kg | gravitaire | sans objet | sans objet | Ventilation de la FTE classisque + Ventilation du filtre une ouverture d’un diamètre de 100 mm (chapeau PVC) sur le couvercle | sans objet | Non | sans objet | sans objet | sans objet | FTE < à 50% | 24 mois | autorisé | avec ou sans nappe | Guide de l'usager - Gamme "filtre ECOFLO Béton " de 5 à 20 EH, mai 2016, 50 pages | Peu complexe, peu fréquente et peu coûteuse. | 9041.806 | 162 € de contrat annuel + 192€ maintenance annuelle + 87€ de vidange / an | 14554.3478 | Cuves et équipements : 10 ans Composants éléctromécaniques : 2 ans | 50 cm | non | sans objet
675 | Premier Tech Aqua | ECOFLO Béton U1, 12 EH |  | 2016-003-ext40 | Texte n°115 du 9/07/2016 | 12 | Filtre compact | 3 cuves : 1 FTE + auget de répartition + 2 filtres | FTE : polyéthylène haute densité Filtres : béton | FTE : 2,74 x 2,05 x 2,14 Filtres : 3,10 x 2,50 x 2 | 14 m² | Filtre : - 152 | 1 Filtre : 2 450 kg | gravitaire | sans objet | sans objet | Ventilation de la FTE classisque + Ventilation du filtre une ouverture d’un diamètre de 100 mm (chapeau PVC) sur le couvercle | sans objet | Non | sans objet | sans objet | sans objet | FTE < à 50% | 24 mois | autorisé | avec ou sans nappe | Guide de l'usager - Gamme "filtre ECOFLO Béton " de 5 à 20 EH, mai 2016, 50 pages | Peu complexe, peu fréquente et peu coûteuse. | 9458.194 | 174€ de contrat annuel + 208€ maintenance annuelle + 94€ de vidange / an | 15408.0268 | Cuves et équipements : 10 ans Composants éléctromécaniques : 2 ans | 50 cm | non | sans objet
676 | Premier Tech Aqua | ECOFLO Béton U1, 15 EH |  | 2016-003-ext41 | Texte n°115 du 9/07/2016 | 15 | Filtre compact | 4 cuves : 1 FTE + auget de répartition + 3 filtres | FTE : polyéthylène haute densité Filtres : béton | FTE : 3,42 x 2,05 x 2,14 Filtres 3,10 x 3,75 x 2 | 19 m² | Filtre : - 152 | 1 Filtre : 2 450 kg | gravitaire | sans objet | sans objet | Ventilation de la FTE classisque + Ventilation du filtre une ouverture d’un diamètre de 100 mm (chapeau PVC) sur le couvercle | sans objet | Non | sans objet | sans objet | sans objet | FTE < à 50% | 26 mois | autorisé | avec ou sans nappe | Guide de l'usager - Gamme "filtre ECOFLO Béton " de 5 à 20 EH, mai 2016, 50 pages | Peu complexe, peu fréquente et peu coûteuse. | 13541.806 | 210€ de contrat annuel + 264€ maintenance annuelle + 83€ de vidange / an | 20504.1806 | Cuves et équipements : 10 ans Composants éléctromécaniques : 2 ans | 50 cm | non | sans objet
677 | Premier Tech Aqua | ECOFLO Béton U1, 18 EH |  | 2016-003-ext42 | Texte n°115 du 9/07/2016 | 18 | Filtre compact | 4 cuves : 1 FTE + auget de répartition + 3 filtres | FTE : polyéthylène haute densité Filtres : béton | FTE : 4,10 x 2,05 x 2,14 Filtres : 3,10 x 3,75 x 2 | 20 m² | Filtre : - 152 | 1 Filtre : 2 450 kg | gravitaire | sans objet | sans objet | Ventilation de la FTE classisque + Ventilation du filtre une ouverture d’un diamètre de 100 mm (chapeau PVC) sur le couvercle | sans objet | Non | sans objet | sans objet | sans objet | FTE < à 50% | 27 mois | autorisé | avec ou sans nappe | Guide de l'usager - Gamme "filtre ECOFLO Béton " de 5 à 20 EH, mai 2016, 50 pages | Peu complexe, peu fréquente et peu coûteuse. | 14125.4181 | 216€ de contrat annuel + 288€ maintenance annuelle + 91€ de vidange / an | 21562.709 | Cuves et équipements : 10 ans Composants éléctromécaniques : 2 ans | 50 cm | non | sans objet
678 | Premier Tech Aqua | ECOFLO Béton U1, 20 EH |  | 2016-003-ext43 | Texte n°115 du 9/07/2016 | 20 | Filtre compact | 5 cuves : 1 FTE + auget de répartition + 4 filtres | FTE : polyéthylène haute densité Filtres : béton | FTE : 4,10 x 2,05 x 2,14 Filtres : 3,10 x 5 x 2 | 24 m² | Filtre : - 152 | 1 Filtre : 2 450 kg | gravitaire | sans objet | sans objet | Ventilation de la FTE classisque + Ventilation du filtre une ouverture d’un diamètre de 100 mm (chapeau PVC) sur le couvercle | sans objet | Non | sans objet | sans objet | sans objet | FTE < à 50% | 24 mois | autorisé | avec ou sans nappe | Guide de l'usager - Gamme "filtre ECOFLO Béton " de 5 à 20 EH, mai 2016, 50 pages | Peu complexe, peu fréquente et peu coûteuse. | 18083.612 | 222€ de contrat annuel + 320€ maintenance annuelle + 125€ de vidange / an | 26408.0268 | Cuves et équipements : 10 ans Composants éléctromécaniques : 2 ans | 50 cm | non | sans objet
679 | PHYTO PLUS ENVIRONNEMENT | Gamme «STEPURBIO» CF 2593 PETIT MODÈLE |  | 2016-007-mod01 | Texte 43 du 17/09/2016 | 5 | Microstation à cultures fixées | 1 cuve comprenant : 1 décanteur (2 590 L) 1 bioréacteur (1 230 L) 1 décanteur secondaire (940 L) | PEHD | 3,00 x 1,20 x 1,85 | 3,6 m² | -2 | 280 Kg | Gravitaire | du clarificateur vers le décanteur primaire par une pompe à injection d’air (type air lift) | 2 diffuseurs à membrane sous forme de disque microperforée placés au fond du réacteur et alimentés en alternance par un surpresseur (58min / heure) | entrée d'air par la canalisation de chute des eaux usées amenée au dessus du toit de l'habitation + extraction des gaz par une canalisation vers le faîte du toit et munie d'un extracteur (source : guide d'utilisation uniquement) | Alarme sonore sur le coffret de commande et voyant lumineux sur le surpresseur | Oui | 1,8 (2,08 si surpresseur alternatif DMX 100) | 74 € /an (85 € si surpresseur alternatif DMX 100) | 42 (< 45 dB si surpresseur alternatif DMX 100) | 30 % du volume utile du décanteur primaire | Tous les 8 mois | interdit | avec ou sans nappe | Livret de l’utilisation de la gamme STEPURBIO, modèles CF 2593 PETIT MODELE [5 EH] et CF 3242 GRAND MODELE [5 EH], juin 2016, 31 pages | Complexe, très fréquente et très coûteuse. Contrat de maintenance recommandé | 6000 | 179 € TTC | sans contrat : 17 959 € avec contrat : 20 209 € | équipements électromécaniques : 1 an | 40 cm | non | sans objet
680 | PHYTO PLUS ENVIRONNEMENT | Gamme «STEPURBIO» CF 3242 GRAND MODÈLE |  | 2016-007-mod02 | Texte 43 du 17/09/2016 | 5 | Microstation à cultures fixées | 1 cuve comprenant : 1 décanteur (3 240 L) 1 bioréacteur (1 230 L) 1 décanteur secondaire (940 L) | PEHD | 3,34 x 1,20 x 1,85 | 4 m² | -2 | 300 Kg | Gravitaire | du clarificateur vers le décanteur primaire par une pompe à injection d’air (type air lift) | 2 diffuseurs à membrane sous forme de disque microperforée placés au fond du réacteur et alimentés en alternance par un surpresseur (58min / heure) | entrée d'air par la canalisation de chute des eaux usées amenée au dessus du toit de l'habitation + extraction des gaz par une canalisation vers le faîte du toit et munie d'un extracteur (source : guide d'utilisation uniquement) | Alarme sonore sur le coffret de commande et voyant lumineux sur le surpresseur | Oui | 1,8 (2,08 si surpresseur alternatif DMX 100) | 74 € /an (85 € si surpresseur alternatif DMX 100) | 42 (< 45 dB si surpresseur alternatif DMX 100) | 30 % du volume utile du décanteur primaire | Tous les 9 mois | interdit | avec ou sans nappe | Livret de l’utilisation de la gamme STEPURBIO, modèles CF 2593 PETIT MODELE [5 EH] et CF 3242 GRAND MODELE [5 EH], juin 2016, 31 pages | Complexe, très fréquente et très coûteuse. Contrat de maintenance recommandé | 6000 | 179 € TTC | sans contrat : 17 584 € avec contrat : 19 834 € | équipements électromécaniques : 1 an | 40 cm | non | sans objet
681 | EPUR | BIOFRANCE Passive 6 EH |  | 2016-009 | texte n° 45 du 17 septembre 2016 annulé et remplacé par le texte n°45 du 24 août 2017 | 6 | Filtre compact | Cuve cylindrique à axe vertical à 2 compartiments : – une fosse de 3,10 m3 avec préfiltre – un filtre à argile expansée de 1,74 m² soit 2,61 m3 | Béton | 2,26 x 2,26 x 2,41 | 4 m² (cuve seule) 8,3 m² (avec 50 cm de remblai latéral tout autour) | -165 | 4 250 kg | Gravitaire | sans objet | sans objet | Fosse : ventilation primaire et secondaire (= DTU 64.1 sauf secondaire prise sur la cuve) Filtre : entrée d’air 20 cm au-dessus du sol équipée d’un chapeau d’évent | alarme visuelle passive | Non | sans objet | sans objet | sans objet | FTE < à 50 % | 20 mois | autorisé | avec ou sans nappe | Filtres compacts agréés sans consommation d'énergie - BIOFRANCE® Passive : modèles 6, 8, 12, 15 et 20 EH - BIOFRANCE® Roto Passive : modèles 6, 7 et 15 EH - Guide d'installation, d'utilisation et d'entretien, 23 mai 2017, 45 pages | Peu complexe, peu fréquente et peu coûteuse. | 5372.4916 | 86,40 € /an | sans contrat : 8 430 € avec contrat : 9 722 € | Cuve : 10 ans Equipements de traitement : 2 ans | 80 cm | non | sans objet
682 | EPUR | BIOFRANCE Roto Passive 6 EH |  | 2016-009-mod01 | texte n° 45 du 17 septembre 2016 annulé et remplacé par le texte n°45 du 240/08/2017 | 6 | Filtre compact | Cuve oblongue à axe vertical à 2 compartiments : – une fosse de 3,51 m3 avec préfiltre – un filtre à argile expansée de 2,09 m² soit 3,14 m3 | Polyéthylène | 2,50 x 2,20 x 2,45 | 4,4 m² environ (cuve seule) 8,8 m² environ (avec 50 cm de remblai tout autour) | -168 | 1 550 kg | Gravitaire | sans objet | sans objet | Fosse : ventilation primaire et secondaire (= DTU 64.1 sauf secondaire prise sur la réhausse de la cuve) Filtre : entrée d’air 20 cm au-dessus du sol équipée d’un chapeau d’évent | alarme visuelle passive | Non | sans objet | sans objet | sans objet | FTE < à 50 % | 23 mois | autorisé | hors nappe | Filtres compacts agréés sans consommation d'énergie - BIOFRANCE® Passive : modèles 6, 8, 12, 15 et 20 EH - BIOFRANCE® Roto Passive : modèles 6, 7 et 15 EH - Guide d'installation, d'utilisation et d'entretien, 23 mai 2017, 45 pages | Peu complexe, peu fréquente et peu coûteuse. | 5372.4916 | 86,40 € /an | sans contrat : € avec contrat : € | Equipements de traitement : 2 ans | 50 cm | non | sans objet
683 | Roth Werke | Gamme « Roth MicroStar », modèle 5 |  | 2016-008-ext01 | Texte n° 44 du 17 septembre 2016 annulé et remplacé par le texte n° 68 du 04/11/2017 | 5 | Microstation à cultures libres SBR | 1 cuve double cylindre à axe horizontal comprenant 2 compartiments : traitement primaire (2,13m3) et traitement secondaire (2,13m3) | Polyéthylène | 2,46 x 2,35 x 1,46 | 5,6 m² environ (cuve seule) 12,7 m² environ (avec 60 cm de remblai tout autour) | -5 | 250 Kg | Pompe à injection d'air | Du compartiment du traitement secondaire au compartiment du traitement primaire par une pompe à injection d'air | 4 aérateurs à membranes tubulaires microperforées (2 dans le compartiment de traitement primaire et 2 dans le compartiment de traitement secondaire) | Entrée d'air : conduite d'ammenée des eaux et extraction d'air au dessus du faîtage. Extraction gaz : conduite raccordée au tuyau au-dessus du fil d’eau en aval de la micro-station, amenée au faît du toit et munie d’un extracteur statique ou éolien | alarme visuelle et sonore | Oui | 0,50 kWh/j avec surpresseur Thomas AP-80 0,67 kWh/j avec surpresseur Hiblow XP-80 | 20,53€/an à 27,5€/an | 36 à 38 dB (A) selon compresseur | < 30 % volume utile du compartitment du traitement primaire | 6 mois pour une habitation de 5 habitants | interdit | avec ou sans nappe | Gamme Roth MicroStar – Petites installations d’assainissement non-collectif – Guide d’installation et de maintenance, 03/08/2017, 61 pages | Complexe, très fréquente et très coûteuse. Contrat de maintenance recommandé | 5436.4548 | 150 €/an | 13429.7659 | Cuves : 20 ans Équipement électromécanique : 2 ans | 70 cm | non | sans objet
684 | Roth Werke | Gamme « Roth MicroStar », modèle 10 |  | 2016-008-ext02 | Texte n° 44 du 17 septembre 2016 annulé et remplacé par le texte n° 68 du 04/11/2017 | 10 | Microstation à cultures libres SBR | 2 cuves double cylindre à axe horizontal . Traitement primaire (4,26 m3) et traitement secondaire (4,26 m3) | Polyéthylène | 5,42 x 2,35 x 1,46 | 12,5 m² environ (2 cuves seules) 23,2 m² environ (avec 60 cm de remblai tout autour) | -5 | 480 Kg | Pompe à injection d'air | Du compartiment du traitement secondaire au compartiment du traitement primaire par une pompe à injection d'air | 8 aérateurs à membranes tubulaires microperforées (4 dans le compartiment de traitement primaire et 4 dans le compartiment de traitement secondaire) | Entrée d'air : conduite d'ammenée des eaux et extraction d'air au dessus du faîtage. Extraction gaz : conduite raccordée au tuyau au-dessus du fil d’eau en aval de la 2ème cuve de la micro-station, amenée au faît du toit et munie d’un extracteur statique ou éolien | alarme visuelle et sonore | Oui | 1,47 kWh/j avec surpresseur Hiblow HP-200 1,40 kWh/j avec surpresseur Thomas LP-200HN | 57,5€/an à 60,4€/an | 44 à 46 dB (A) selon compresseur | < 30 % volume utile du compartitment du traitement primaire | 6 mois pour une habitation de 10 habitants | interdit | avec ou sans nappe | Gamme Roth MicroStar – Petites installations d’assainissement non-collectif – Guide d’installation et de maintenance, 03/08/2017, 61 pages | Complexe, très fréquente et très coûteuse. Contrat de maintenance recommandé | 6535.1171 | 150 €/an | 17462.3746 | Cuves : 20 ans Équipement électromécanique : 2 ans | 70 cm | non | sans objet
685 | GRAF DISTRIBUTION SARL | KIT BIOMATIC COMPLET 6 EH |  | 2016-010 | Texte n° 131 du 23/12/2016 annulé et remplacé par le texte n°93 du 02/05/2017 annulé er remplacé par le texte n°128 du 14/03/2018 | 6 | Filtre compact | Fosse toutes eaux CARAT 3 750 Litres GRAF + Chasse à Auget GRAF Distribution 50 litres + Filtre Biomatic 06 EH | FTE : Polypropylène | FTE : 2,28 x 1,76 x 1,68 Chasse à auget : 0,98 x 0,69 x 0,40 Filtre : 4,19 x 2,59 x 1,35 | Filtre : 10,85 m² | Chasse à auget : -15 cm Filtre : -90 cm | FTE : 150 Kg | Gravitaire | sans objet | sans objet | Ventilation de la FTE classisque + Ventilation du filtre par entrée d'air avec chapeau d'évent situé au-dessus du sol | sans objet | Non | sans objet | sans objet | sans objet | Hauteur maxi de remplissage : 71 cm | 13 mois | autorisé | avec ou sans nappe | Manuel d’utilisation des stations d’épuration à filtre compact «KIT BIOMATIC COMPLET 6 EH» et «KIT BIOMATIC COMPLET 12 EH» de la société GRAF, décembre 2017, 62 pages | Peu complexe, peu fréquente et peu coûteuse | 5020.0669 | 144 € (facultatif) | sans contrat : 6 770 € avec contrat : 8 576 € | FTE plstique : 25 ans FTE béton : 10 ans et éléments plastiques : 2ans Traitement : 3 ans | Fosse : 120 cm Filtre : 50 cm | non | sans objet
686 | GRAF DISTRIBUTION SARL | KIT BIOMATIC COMPLET 6 EH |  | 2016-010-mod01 | Texte n° 131 du 23/12/2016 annulé et remplacé par le texte n°93 du 02/05/2017 annulé er remplacé par le texte n°128 du 14/03/2018 | 6 | Filtre compact | Fosse toutes eaux GAMMA Clairflo basse 3000 L Bonna Sabla + Chasse à Auget GRAF Distribution 50 litres + Filtre Biomatic 06 EH | FTE : Béton | FTE : 2,72 x 1,24 x 1,39 Chasse à auget : 0,98 x 0,69 x 0,40 Filtre : 4,19 x 2,59 x 1,35 | Filtre : 10,85 m² | Chasse à auget : -15 cm Filtre : -90 cm | FTE : 1640 Kg | Gravitaire | sans objet | sans objet | Ventilation de la FTE classisque + Ventilation du filtre par entrée d'air avec chapeau d'évent situé au-dessus du sol | sans objet | Non | sans objet | sans objet | sans objet | Hauteur maxi de remplissage : 56 cm | 12 mois | autorisé | hors nappe | Manuel d’utilisation des stations d’épuration à filtre compact «KIT BIOMATIC COMPLET 6 EH» et «KIT BIOMATIC COMPLET 12 EH» de la société GRAF, décembre 2017, 62 pages | Peu complexe, peu fréquente et peu coûteuse | 5020.0669 | 144 € (facultatif) | sans contrat : 6 770 € avec contrat : 8 576 € | FTE plstique : 25 ans FTE béton : 10 ans et éléments plastiques : 2ans Traitement : 3 ans | Fosse : 50 cm Filtre : 50 cm | non | sans objet
687 | GRAF DISTRIBUTION SARL | KIT BIOMATIC COMPLET 6 EH |  | 2016-010-mod02 | Texte n° 131 du 23/12/2016 annulé et remplacé par le texte n°93 du 02/05/2017 annulé er remplacé par le texte n°128 du 14/03/2018 | 6 | Filtre compact | Fosse toutes eaux Septic 3000 L GRAF + Chasse à Auget GRAF Distribution 50 litres + Filtre Biomatic 6 EH | FTE : Polyéthylène | FTE : 2,45 x 1,22 x 1,51 Chasse à auget : 0,98 x 0,69 x 0,40 Filtre : 4,19 x 2,59 x 1,35 | Filtre : 10,85 m² | Chasse à auget : -15 cm Filtre : -90 cm | FTE : 115 Kg | Gravitaire | sans objet | sans objet | Ventilation de la FTE classisque + Ventilation du filtre par entrée d'air avec chapeau d'évent situé au-dessus du sol | sans objet | Non | sans objet | sans objet | sans objet | Hauteur maxi de remplissage : 72 cm | 13 mois | autorisé | hors nappe | Manuel d’utilisation des stations d’épuration à filtre compact «KIT BIOMATIC COMPLET 6 EH» et «KIT BIOMATIC COMPLET 12 EH» de la société GRAF, décembre 2017, 62 pages | Peu complexe, peu fréquente et peu coûteuse | 5020.0669 | 144 € (facultatif) | sans contrat : 6 770 € avec contrat : 8 576 € | FTE plstique : 25 ans FTE béton : 10 ans et éléments plastiques : 2ans Traitement : 3 ans | Fosse : 60 cm Filtre : 50 cm | non | sans objet
688 | GRAF DISTRIBUTION SARL | KIT BIOMATIC COMPLET 12 EH |  | 2016-010-ext01 | Texte n° 131 du 23/12/2016 annulé et remplacé par le texte n°93 du 02/05/2017 annulé et remplacé par le texte n° 128 du 14/03/2018 | 12 | Filtre compact | Fosse toutes eaux CARAT 6 500 Litres GRAF + Chasse à Auget GRAF Distribution 100 litres + Filtre Biomatic 12 EH | FTE : Polypropylène | FTE : 2,39 x 2,19 x 2,17 Chasse à auget : 1,56 x 0,69 x 0,40 Filtre : 5,6 x 3,9 x 1,35 | Filtre : 21,8 m² | Chasse à auget : -15 cm Filtre : -90 cm | FTE : 220 Kg | Gravitaire | sans objet | sans objet | Ventilation de la FTE classisque + Ventilation du filtre par entrée d'air avec chapeau d'évent situé au-dessus du sol | sans objet | Non | sans objet | sans objet | sans objet | Hauteur maxi de remplissage : 82 cm | 9 mois | autorisé | avec ou sans nappe | Manuel d’utilisation des stations d’épuration à filtre compact «KIT BIOMATIC COMPLET 6 EH» et «KIT BIOMATIC COMPLET 12 EH» de la société GRAF, décembre 2017, 62 pages | Peu complexe, fréquente et coûteuse | 9840.301 | 144 €/an (facultatif) | sans contrat : 11 340 € avec contrat : 13 146 € | FTE plstique : 25 ans FTE béton : 10 ans et éléments plastiques : 2ans Traitement : 3 ans | Fosse : 120 cm Filtre : 50 cm | non | sans objet
689 | GRAF DISTRIBUTION SARL | KIT BIOMATIC COMPLET 12 EH |  | 2016-010-ext01-mod01 | Texte n° 131 du 23/12/2016 annulé et remplacé par le texte n°93 du 02/05/2017 annulé et remplacé par le texte n° 128 du 14/03/2018 | 12 | Filtre compact | Fosse toutes eaux CARAT 8 500 Litres GRAF + Chasse à Auget GRAF Distribution 100 litres + Filtre Biomatic 12 EH | FTE : Polyéthylène | FTE : 3,50 x 2,04 x 2,17 Filtre : 5,6 x 3,9 x 1,3 | Filtre : 21,8 m² | Chasse à auget : -15 cm Filtre : -90 cm | FTE : 380 Kg | Gravitaire | sans objet | sans objet | Ventilation de la FTE classisque + Ventilation du filtre par entrée d'air avec chapeau d'évent situé au-dessus du sol | sans objet | Non | sans objet | sans objet | sans objet | Hauteur maxi de remplissage : 95 cm | 15 mois | autorisé | avec ou sans nappe | Manuel d’utilisation des stations d’épuration à filtre compact «KIT BIOMATIC COMPLET 6 EH» et «KIT BIOMATIC COMPLET 12 EH» de la société GRAF, décembre 2017, 62 pages | Peu complexe, fréquente et coûteuse | 9840.301 | 144 €/an (facultatif) | sans contrat : 11 340 € avec contrat : 13 146 € | FTE plstique : 25 ans FTE béton : 10 ans et éléments plastiques : 2ans Traitement : 3 ans | Fosse : 150 cm Filtre : 50 cm | non | sans objet
690 | SEBICO | BIOMERIS 4 EH |  | 2017-001-ext01 | Texte n° 70 du 28/03/2017 annulé et remplacé par le texte n° 99 du 10/08/2018 | 4 | Filtre compact | 2 cuves : 1 FTE (5 modèles possibles) + 1 Filtre BIO4 | FTE : - 3 modèles Polyéthylène (RI, FI et FI_) - 2 modèles Béton (BI et E) Filtre : Polyéthylène | FTE 30 RI : 2,45 x 1,20 x 1,63 FTE 30 FI : 2,55 x 1,23 x 1,47 FTE 30 FI_ : 2,55 x 1,23 x 1,47 FTE 30 BI : 2,40 x 1,20 x 1,65 FTE 3000E : 3,10 x 1,20 x 1,30 Filtre : 1,61 x 2,08 x 1,35 | Filtre : 3,34 m² | Filtre : -91 cm | FTE 30 RI : 134 kg FTE 30 FI : 135 kg FTE 30 FI_ : 135 k FTE 30 BI : 1540 kg FTE 3000E : 1600 kg Filtre : 790 kg | Gravitaire | sans objet | sans objet | Ventilation de la FTE classisque (extacteur éolien Aspiromatic) + Ventilation du filtre par prise d'air située sur le couvercle | sans objet | Non | sans objet | sans objet | sans objet | Hauteur maximum de remplissage de la FTE : - 30 RI : 67 cm - 30 FI, FI_ : 63 cm - 30 BI : 68 cm - 3000E : 50 cm | 42 mois | autorisé | NON : sans nappe pour le modèle de fosse 30 RI OUI : avec ou sans nappe pour les autres cuves | Guide d’utilisation – Filtre compact Bioméris & Bioméris P – Modèles 4 à 20 EH, 02/07/2018, 40 pages | Peu complexe, peu fréquente et peu coûteuse. | 4399.6656 | 75 € / an (hors pièces d'usure et vidanges) | sans contrat : 5 513 € avec contrat : 6 451 € | Filtre compact : 10 ans | 50 cm | non | sans objet
691 | SEBICO | BIOMERIS 5 EH |  | 2017-001 | Texte n° 70 du 28/03/2017 annulé et remplacé par le texte n° 99 du 10/08/2018 | 5 | Filtre compact | 2 cuves : 1 FTE (5 modèles possibles) + 1 Filtre BIO5 | FTE : - 3 modèles Polyéthylène (RI, FI et FI_) - 2 modèles Béton (BI et E) Filtre : Polyéthylène | FTE 30 RI : 2,45 x 1,20 x 1,63 FTE 30 FI : 2,55 x 1,23 x 1,47 FTE 30 FI_ : 2,55 x 1,23 x 1,47 FTE 30 BI : 2,40 x 1,20 x 1,65 FTE 3000E : 3,10 x 1,20 x 1,30 Filtre : 1,96 x 2,08 x 1,35 | Filtre : 4,07 m² | Filtre : -91 cm | FTE 30 RI : 134 kg FTE 30 FI : 135 kg FTE 30 FI_ : 135 kg FTE 30 BI : 1540 kg FTE 3000E : 1600 kg Filtre : 960 kg | Gravitaire | sans objet | sans objet | Ventilation de la FTE classisque (extacteur éolien Aspiromatic) + Ventilation du filtre par prise d'air située sur le couvercle | sans objet | Non | sans objet | sans objet | sans objet | Hauteur maximum de remplissage de la FTE : - 30 RI : 67 cm - 30 FI, FI_ : 63 cm - 30 BI : 68 cm - 3000E : 50 cm | 26 mois | autorisé | NON : sans nappe pour le modèle de fosse 30 RI OUI : avec ou sans nappe pour les autres cuves | Guide d’utilisation – Filtre compact Bioméris & Bioméris P – Modèles 4 à 20 EH, 02/07/2018, 40 pages | Peu complexe, peu fréquente et peu coûteuse. | 4500 | 75 € / an (hors pièces d'usure et vidanges) | sans contrat : 6 273 € avec contrat : 7 210 € | Filtre compact : 10 ans | 50 cm | non | sans objet
692 | SEBICO | BIOMERIS 6 EH |  | 2017-001-ext02 | Texte n° 70 du 28/03/2017 annulé et remplacé par le texte n° 99 du 10/08/2018 | 6 | Filtre compact | 2 cuves : 1 FTE (9 modèles possibles) + 1 Filtre BIO6 | FTE : - 5 modèles Polyéthylène (RI, FI et FI_) - 4 modèles Béton (BI et E) Filtre : Polyéthylène | FTE 30 RI : 2,45 x 1,20 x 1,63 FTE 30 FI : 2,55 x 1,23 x 1,47 FTE 30 FI_ : 2,55 x 1,23 x 1,47 FTE 30 BI : 2,40 x 1,20 x 1,65 FTE 3000E : 3,10 x 1,20 x 1,30 FTE 40 FI : 2,65 x 1,50 x 1,57 FTE 40 FI_ : 2,65 x 1,50 x 1,57 FTE 40 BI : 2,40 x 1,54 x 1,65 FTE 4000E : 3,10 x 1,20 x 1,60 Filtre : 2,30 x 2,08 x 1,35 | Filtre : 4,80 m² | Filtre : -91 cm | FTE 30 RI : 134 kg FTE 30 FI : 135 kg FTE 30 FI_ : 135 kg FTE 30 BI : 1540 kg FTE 3000E : 1600 kg FTE 40 FI : 185 kg FTE 40 FI_ : 185kg FTE 40 BI : 1830kg FTE 4000E : 1900kg Filtre : 1 125kg | Gravitaire | sans objet | sans objet | Ventilation de la FTE classisque (extacteur éolien Aspiromatic) + Ventilation du filtre par prise d'air située sur le couvercle | sans objet | Non | sans objet | sans objet | sans objet | Hauteur maximum de remplissage de la FTE : - 30 RI : 67 cm - 30 FI, FI_ : 63 cm - 30 BI : 68 cm - 3000E : 50 cm - 40 FI, FI_ : 65 cm - 40 BI et 4000E : 68 cm | 20 ou 30 mois (selon modèle de fosse) | autorisé | NON : sans nappe pour le modèle de fosse 30 RI OUI : avec ou sans nappe pour les autres cuves | Guide d’utilisation – Filtre compact Bioméris & Bioméris P – Modèles 4 à 20 EH, 02/07/2018, 40 pages | Peu complexe, peu fréquente et peu coûteuse. | 4659.699 | 75 € / an (hors pièces d'usure et vidanges) | sans contrat : 6 952 € avec contrat : 7 890 € | Filtre compact : 10 ans | 50 cm | non | sans objet
693 | SEBICO | BIOMERIS 8 EH |  | 2017-001-ext03 | Texte n° 70 du 28/03/2017 annulé et remplacé par le texte n° 99 du 10/08/2018 | 8 | Filtre compact | 3 cuves : 1 FTE (4 modèles possibles) + chasse à auget CF50P ou boîte de répartition + 2 Filtres BIO4 | FTE : - 2 modèles Polyéthylène (FI et FI_) - 2 modèles Béton (BI et E) Filtres : Polyéthylène | FTE 40 FI : 2,65 x 1,50 x 1,57 FTE 40 FI_ : 2,65 x 1,50 x 1,57 FTE 40 BI : 2,40 x 1,54 x 1,65 FTE 4000E : 3,10 x 1,20 x 1,60 Chasse à auget : 1,52 x 0,80 x 0,44 2 Filtres : 1,61 x 2,08 x 1,35 | Filtres : 6,68 m² | Chasse à auget : -14 cm Filtre : -91 cm | FTE 40 FI : 185 kg FTE 40 FI_ : 185kg FTE 40 BI : 1830kg FTE 4000E : 1900kg Filtres : 790kg x 2 | Gravitaire | sans objet | sans objet | Ventilation de la FTE classisque (extacteur éolien Aspiromatic) + Ventilation du filtre par prise d'air située sur le couvercle | sans objet | Non | sans objet | sans objet | sans objet | Hauteur maximum de remplissage de la FTE : - 40 FI, FI_ : 65 cm - 40 BI et 4000E : 68 cm | 19 mois | autorisé | avec ou sans nappe | Guide d’utilisation – Filtre compact Bioméris & Bioméris P – Modèles 4 à 20 EH, 02/07/2018, 40 pages | Peu complexe, peu fréquente et peu coûteuse. | 8330.2676 | 115 € / an (hors pièces d'usure et vidanges) | sans contrat : 10 935 € avec contrat : 12 412 € | Filtre compact : 10 ans | 50 cm | non | sans objet
694 | SEBICO | BIOMERIS 10 EH |  | 2017-001-ext04 | Texte n° 70 du 28/03/2017 annulé et remplacé par le texte n° 99 du 10/08/2018 | 10 | Filtre compact | 3 cuves : 1 FTE (4 modèles possibles) + chasse à auget CF50P ou boîte de répartition + 2 Filtres BIO5 | FTE : - 2 modèles Polyéthylène (FI et FI_) - 2 modèles Béton (BI et E) Filtres : Polyéthylène | FTE 50 FI : 2,80 x 1,75 x 1,69 FTE 50 FI_ : 2,80 x 1,75 x 1,69 FTE 50 BI : 2,45 x 1,64 x 1,89 FTE 5000E : 3,10 x 1,50 x 1,60 Chasse à auget : 1,52 x 0,80 x 0,44 2 Filtres : 1,96 x 2,08 x 1,35 | Filtre : 8,14 m² | Chasse à auget : -14 cm Filtre : -91 cm | FTE 50 FI : 230kg FTE 50 FI_ : 230Kg FTE 50 BI : 2280kg FTE 5000E : 2500kg Filtres : 960kg x 2 | Gravitaire | sans objet | sans objet | Ventilation de la FTE classisque (extacteur éolien Aspiromatic) + Ventilation du filtre par prise d'air située sur le couvercle | sans objet | Non | sans objet | sans objet | sans objet | Hauteur maximum de remplissage de la FTE : - 50 FI et FI_ : 71 cm - 50 BI : 82 cm - 5000E : 68cm | 19 mois | autorisé | avec ou sans nappe | Guide d’utilisation – Filtre compact Bioméris & Bioméris P – Modèles 4 à 20 EH, 02/07/2018, 40 pages | Peu complexe, peu fréquente et peu coûteuse. | 8500 | 115 € / an (hors pièces d'usure et vidanges) | sans contrat : 11 331 € avec contrat : 12 771 € | Filtre compact : 10 ans | 50 cm | non | sans objet
695 | SEBICO | BIOMERIS 12 EH |  | 2017-001-ext05 | Texte n° 70 du 28/03/2017 annulé et remplacé par le texte n° 99 du 10/08/2018 | 12 | Filtre compact | 3 cuves : 1 FTE 6140 litres + chasse à auget CF50P ou boîte de répartition + 2 Filtres BIO6 | FTE : Polyéthylène Filtres : Polyéthylène | FTE 60 FI : 3,30 x 1,75 x 1,76 Chasse à auget : 1,52 x 0,80 x 0,44 2 Filtres : 2,30 x 2,08 x 1,35 | Filtres : 9,60 m² | Chasse à auget : -14 cm Filtre : -91 cm | FTE 60 FI : 270 kg Filtres : 1 125 kg x 2 | Gravitaire | sans objet | sans objet | Ventilation de la FTE classisque (extacteur éolien Aspiromatic) + Ventilation du filtre par prise d'air située sur le couvercle | sans objet | Non | sans objet | sans objet | sans objet | 72 cm | 19 mois | autorisé | avec ou sans nappe | Guide d’utilisation – Filtre compact Bioméris & Bioméris P – Modèles 4 à 20 EH, 02/07/2018, 40 pages | Peu complexe, peu fréquente et peu coûteuse. | 8830.2676 | 115 € / an (hors pièces d'usure et vidanges) | sans contrat : 11 851 € avec contrat : 13 291 € | Filtre compact : 10 ans | 50 cm | non | sans objet
696 | SEBICO | BIOMERIS 15 EH |  | 2017-001-ext06 | Texte n° 70 du 28/03/2017 annulé et remplacé par le texte n° 99 du 10/08/2018 | 15 | Filtre compact | 4 cuves : 1 FTE 7190 litres + chasse à auget CF50P + 3 Filtres BIO5 | FTE : Polyéthylène Filtres : Polyéthylène | FTE 70 FI : 3,24 x 1,88 x 1,88 Chasse à auget : 1,52 x 0,80 x 0,44 3 Filtres : 1,96 x 2,08 x 1,35 | Filtre : 12,21 m² | Chasse à auget : -14 cm Filtre : -91 cm | FTE 70 FI : 325kg Filtres : 960 kg x 3 | Gravitaire | sans objet | sans objet | Ventilation de la FTE classisque (extacteur éolien Aspiromatic) + Ventilation du filtre par prise d'air située sur le couvercle | sans objet | Non | sans objet | sans objet | sans objet | 77 cm | 17 mois | autorisé | avec ou sans nappe | Guide d’utilisation – Filtre compact Bioméris & Bioméris P – Modèles 4 à 20 EH, 02/07/2018, 40 pages | Peu complexe, peu fréquente et peu coûteuse. | 12149.6655 | 115 € / an (hors pièces d'usure et vidanges) | sans contrat : 15 770 € avec contrat : 17 210 € | Filtre compact : 10 ans | 50 cm | non | sans objet
697 | SEBICO | BIOMERIS 18 EH |  | 2017-001-ext07 | Texte n° 70 du 28/03/2017 annulé et remplacé par le texte n° 99 du 10/08/2018 | 18 | Filtre compact | 4 cuves : 1 FTE 11130 litres + chasse à auget CF50P + 3 Filtres BIO6 | FTE : Polyéthylène Filtres : Polyéthylène | FTE 100 FI : 4,16 x 2,00 x 2,00 Chasse à auget : 1,52 x 0,80 x 0,44 3 Filtres : 2,30 x 2,08 x 1,35 | Filtre : 14,40 m² | Chasse à auget : -14 cm Filtre : -91 cm | FTE 100 FI : 505 kg Filtres : 1 125 kg x 3 | Gravitaire | sans objet | sans objet | Ventilation de la FTE classisque (extacteur éolien Aspiromatic) + Ventilation du filtre par prise d'air située sur le couvercle | sans objet | Non | sans objet | sans objet | sans objet | 82 cm | 23 mois | autorisé | avec ou sans nappe | Guide d’utilisation – Filtre compact Bioméris & Bioméris P – Modèles 4 à 20 EH, 02/07/2018, 40 pages | Peu complexe, peu fréquente et peu coûteuse. | 12649.6655 | 115 € / an (hors pièces d'usure et vidanges) | sans contrat : 15 828 € avec contrat : 17 268 € | Filtre compact : 10 ans | 50 cm | non | sans objet
698 | SEBICO | BIOMERIS 20 EH |  | 2017-001-ext08 | Texte n° 70 du 28/03/2017 annulé et remplacé par le texte n° 99 du 10/08/2018 | 20 | Filtre compact | 5 cuves : 1 FTE 11130 litres + chasse à auget CF50P + 4 Filtres BIO5 | FTE : Polyéthylène Filtres : Polyéthylène | FTE 100 FI : 4,16 x 2,00 x 2,00 Chasse à auget : 1,52 x 0,80 x 0,44 4 Filtres : 1,96 x 2,08 x 1,35 | Filtre : 16,28 m² | Chasse à auget : -14 cm Filtre : -91 cm | FTE 100 FI : 505 kg Filtres : 960 kg x 2 | Gravitaire | sans objet | sans objet | Ventilation de la FTE classisque (extacteur éolien Aspiromatic) + Ventilation du filtre par prise d'air située sur le couvercle | sans objet | Non | sans objet | sans objet | sans objet | 82 cm | 19 mois | autorisé | avec ou sans nappe | Guide d’utilisation – Filtre compact Bioméris & Bioméris P – Modèles 4 à 20 EH, 02/07/2018, 40 pages | Peu complexe, peu fréquente et peu coûteuse. | 19250 | 115 € / an (hors pièces d'usure et vidanges) | sans contrat : 23 113 € avec contrat : 24 553 € | Filtre compact : 10 ans | 50 cm | non | sans objet
699 | TRICEL | TRICEL SETA FR 4 |  | 2016-004 | Texte n°102 du 7/05/2016 | 4 | Filtre compact | 2 cuves : 1 FTE (5 modèles possibles) + 1 Filtre | FTE : PRV (2 modèles) FTE : PEHD (2 modèles) FTE : Béton (1 modèle) Filtre : PRV | FTE UNA 2000 : 1,60 x 1,60 x 1,99 ; FTE UNA 3000 : 2,10 x 1,64 x 1,99 ; FTE Epurbloc 2000 : 1,90 x 1,19 x 1,44 ; FTE Epurbloc 3000 : 2,70 x 1,19 x 1,44 ; Maxi Eco 3000 : 2,60 x 1,20 x 1,48 ; Filtre : 1,60 x 1,64 x 1,99 | Filtre : 2,62 m² | Filtre : - 132 cm | Filtre : 250 kg | Gravitaire | sans objet | sans objet | entrée d'air par la canalisation de chute des eaux usées amenée au dessus du toit de l'habitation + canalisation d'extraction des gaz en sortie au dessus du faîte du toit avec un extracteur | sans objet | Non | sans objet | sans objet | sans objet | FTE < à 50% | 10 mois (FTE UNA 2000) à 42 mois (FTE Maxi Eco 3000) | autorisé | avec ou sans nappe | Guide d'utilisation - Filtre Compact Tricel® Seta FR jusqu’à 18 EH, 5 février 2016, 32 pages | Peu complexe, peu fréquente et peu coûteuse. | minimum : 4 855 € maximum : 7 109 € | 160 | minimum : 9 538 € maximum : 10 177 € | Filtre compact : 20 ans | Filtre : 81 cm | non | sans objet
700 | TRICEL | TRICEL SETA FR 5 |  | 2016-004-ext01 | Texte n°102 du 7/05/2016 | 5 | Filtre compact | 2 cuves : 1 FTE (6 modèles possibles) + 1 Filtre | FTE : PRV (2 modèles) FTE : PEHD (2 modèles) FTE : Béton (2 modèles) Filtre : PRV | FTE UNA 3000 : 2,10 x 1,64 x 1,99 ; FTE UNA 3800 : 2,60 x 1,64 x 1,99 ;FTE Epurbloc 3000 : 2,70 x 1,19 x 1,44 ; FTE Epurbloc 4000 : 2,05 x 1,85 x 1,55 ; Maxi Eco 3000 : 2,60 x 1,20 x 1,48 ; Maxi Eco 4000 : 2,60 x 1,20 x 1,86 ; Filtre : 2,10 x 1,64 x 1,99 | Filtre : 3,44 m² | Filtre : - 132 cm | Filtre : 350 kg | Gravitaire | sans objet | sans objet | entrée d'air par la canalisation de chute des eaux usées amenée au dessus du toit de l'habitation + canalisation d'extraction des gaz en sortie au dessus du faîte du toit avec un extracteur | sans objet | Non | sans objet | sans objet | sans objet | FTE < à 50% | 24 mois (FTE UNA 3000) à 48 mois (FTE Epurbloc 4000) | autorisé | avec ou sans nappe | Guide d'utilisation - Filtre Compact Tricel® Seta FR jusqu’à 18 EH, 5 février 2016, 32 pages | Peu complexe, peu fréquente et peu coûteuse. | minimum : 5 158 € maximum : 7 617 € | 160 | minimum : 8 801 € maximum : 10 801 € | Filtre compact : 20 ans | Filtre : 81 cm | non | sans objet
701 | TRICEL | TRICEL SETA FR 6 |  | 2016-004-ext02 | Texte n°102 du 7/05/2016 | 6 | Filtre compact | 2 cuves : 1 FTE (10 modèles possibles) + 1 Filtre | FTE : PRV (3 modèles) FTE : PEHD (3 modèles) FTE : Béton (4 modèles) Filtre : PRV | FTE UNA 3000 : 2,10 x 1,64 x 1,99 ; FTE UNA 3800 : 2,60 x 1,64 x 1,99 ; FTE UNA 5600 : 3,60 x 1,64 x 1,99 ; FTE Epurbloc 3000 : 2,70 x 1,19 x 1,44 ; FTE Epurbloc 4000 : 2,05 x 1,85 x 1,55 ; FTE Epurbloc 5000 : 2,43 x 1,85 x 1,55 ; Maxi Eco 3000 : 2,60 x 1,20 x 1,48 ; Maxi Eco 4000 : 2,60 x 1,20 x 1,86 ; Maxi eco 5000 Basse : 3,20 x 1,40 x 1,60 ; Maxi eco 5000 Haute : 2,50 x 1,20 x 2,27 ; Filtre : 2,60 x 1,64 x 1,99 | Filtre : 4,27 m² | Filtre : - 132 cm | Filtre : 450 kg | Gravitaire | sans objet | sans objet | entrée d'air par la canalisation de chute des eaux usées amenée au dessus du toit de l'habitation + canalisation d'extraction des gaz en sortie au dessus du faîte du toit avec un extracteur | sans objet | Non | sans objet | sans objet | sans objet | FTE < à 50% | 9 mois (FTEs UNA 3000 & Epurbloc 3000) à 48 mois (FTEs UNA 5600 & Epurbloc 5000 & Maxi Eco 5000) | autorisé | avec ou sans nappe | Guide d'utilisation - Filtre Compact Tricel® Seta FR jusqu’à 18 EH, 5 février 2016, 32 pages | Peu complexe, peu fréquente et peu coûteuse. | minimum : 5 558 € maximum : 8 292 € | 160 | minimum : 11 235 € maximum : 11 695 € | Filtre compact : 20 ans | Filtre : 81 cm | non | sans objet
702 | TRICEL | TRICEL SETA FR 9 |  | 2016-004-ext03 | Texte n°102 du 7/05/2016 | 9 | Filtre compact | 2 cuves : 1 FTE (10 modèles possibles) + 1 Filtre | FTE : PRV (3 modèles) FTE : PEHD (3 modèles) FTE : Béton (4 modèles) Filtre : PRV | FTE UNA 3800 : 2,60 x 1,64 x 1,99 ; FTE UNA 5600 : 3,60 x 1,64 x 1,99 ; FTE UNA 7350 : 4,60 x 1,64 x 1,99 ; FTE Epurbloc 4000 : 2,05 x 1,85 x 1,55 ; FTE Epurbloc 5000 : 2,43 x 1,85 x 1,55 ; FTE Epurbloc 8000 : 4,20 x 1,85 x 1,55 ; Maxi eco 5000 Basse : 3,20 x 1,40 x 1,60 ; Maxi eco 5000 Haute : 2,50 x 1,20 x 2,27 ; Oblongue 6000 : 3,19 x 2,00 x 1,67 ; Oblongue 8000 : 3,19 x 2,00 x 2,08 ; Filtre : 3,60 x 1,64 x 1,99 | Filtre : 5,91 m² | Filtre : - 132 cm | Filtre : 650 kg | Gravitaire | sans objet | sans objet | entrée d'air par la canalisation de chute des eaux usées amenée au dessus du toit de l'habitation + canalisation d'extraction des gaz en sortie au dessus du faîte du toit avec un extracteur | sans objet | Non | sans objet | sans objet | sans objet | FTE < à 50% | 8 mois (FTEs UNA 3800 & Epurbloc 4000) à 48 mois (FTEs UNA 7350 & Epurbloc 8000 & Oblongue 8000) | autorisé | avec ou sans nappe | Guide d'utilisation - Filtre Compact Tricel® Seta FR jusqu’à 18 EH, 5 février 2016, 32 pages | Peu complexe, peu fréquente et peu coûteuse. | minimum : 6 673 € maximum : 10 137 € | 216 | minimum : 14 217 € maximum : 14 793 € | Filtre compact : 20 ans | Filtre : 81 cm | non | sans objet
703 | TRICEL | TRICEL SETA FR 12 |  | 2016-004-ext04 | Texte n°102 du 7/05/2016 | 12 | Filtre compact | 2 cuves : 1 FTE (9 modèles possibles) + 1 Filtre | FTE : PRV (3 modèles) FTE : PEHD (3 modèles) FTE : Béton (3 modèles) Filtre : PRV | FTE UNA 5600 : 3,60 x 1,64 x 1,99 ; FTE UNA 7350 : 4,60 x 1,64 x 1,99 ; FTE UNA 9100 : 5,60 x 1,64 x 1,99 ; FTE Epurbloc 8000 : 4,20 x 1,85 x 1,55 ; FTE Epurbloc 9000 : 4,58 x 1,85 x 1,55 ; Epurbloc 10 000 : 4,97 x 1,85 x 1,55 ; Oblongue 6000 : 3,19 x 2,00 x 1,67 ; Oblongue 8000 : 3,19 x 2,00 x 2,08 ; Oblongue 10 000 : 3,19 x 2,00 x 2,42 ; Filtre : 4,60 x 1,64 x 1,99 | Filtre : 7,55 m² | Filtre : - 132 cm | Filtre : 850 kg | Gravitaire | sans objet | sans objet | entrée d'air par la canalisation de chute des eaux usées amenée au dessus du toit de l'habitation + la ventilation secondaire doit être piquée d’une part au plus près de la sortie de fosse septique, et d’autre part, au plus près de l’entrée du massif filtrant la plus éloignée de la fosse septique. Ces piquages peuvent être raccordés à une seule et même ventilation secondaire équipée d'un extracteur | sans objet | Non | sans objet | sans objet | sans objet | FTE < à 50% | 8 mois (FTE UNA 5600) à 48 mois (FTEs Epurbloc 10000 & Oblongue 10000) | autorisé | avec ou sans nappe | Guide d'utilisation - Filtre Compact Tricel® Seta FR jusqu’à 18 EH, 5 février 2016, 32 pages | Peu complexe, peu fréquente et peu coûteuse. | minimum : 8 222 € maximum : 12 084 € | 216 | minimum : 17 043 € maximum : 17 204 € | Filtre compact : 20 ans | Filtre : 81 cm | non | sans objet
704 | TRICEL | TRICEL SETA FR 15 |  | 2016-004-ext05 | Texte n°102 du 7/05/2016 | 15 | Filtre compact | 2 cuves : 1 FTE (8 modèles possibles) + 1 Filtre | FTE : PRV (3 modèles) FTE : PEHD (3 modèles) FTE : Béton (2 modèles) Filtre : PRV | FTE UNA 7350 : 4,60 x 1,64 x 1,99 ; FTE UNA 9100 : 5,60 x 1,64 x 1,99 ; FTE UNA 10850 : 6,60 x 1,64 x 1,99 ; FTE Epurbloc 8000 : 4,20 x 1,85 x 1,55 ; FTE Epurbloc 9000 : 4,58 x 1,85 x 1,55 ; Epurbloc 10 000 : 4,97 x 1,85 x 1,55 ; Oblongue 8000 : 3,19 x 2,00 x 2,08 ; Oblongue 10 000 : 3,19 x 2,00 x 2,42 ; Filtre : 5,60 x 1,64 x 1,99 | Filtre : 9,18 m² | Filtre : - 132 cm | Filtre : 1 050 kg | Gravitaire | sans objet | sans objet | entrée d'air par la canalisation de chute des eaux usées amenée au dessus du toit de l'habitation + la ventilation secondaire doit être piquée d’une part au plus près de la sortie de fosse septique, et d’autre part, au plus près de l’entrée du massif filtrant la plus éloignée de la fosse septique. Ces piquages peuvent être raccordés à une seule et même ventilation secondaire équipée d'un extracteur | sans objet | Non | sans objet | sans objet | sans objet | FTE < à 50% | 9 mois (FTE UNA 7350) à 36 mois (FTE UNA 10 850) | autorisé | avec ou sans nappe | Guide d'utilisation - Filtre Compact Tricel® Seta FR jusqu’à 18 EH, 5 février 2016, 32 pages | Peu complexe, peu fréquente et peu coûteuse. | minimum : 9 677 € maximum : 14 075 € | 264 | minimum : 19 712 € maximum : 20 577 € | Filtre compact : 20 ans | Filtre : 81 cm | non | sans objet
705 | TRICEL | TRICEL SETA FR 18 |  | 2016-004-ext06 | Texte n°102 du 7/05/2016 | 18 | Filtre compact | 2 cuves : 1 FTE (5 modèles possibles) + 1 Filtre | FTE : PRV (2 modèles) FTE : PEHD (2 modèles) FTE : Béton (1 modèle) Filtre : PRV | FTE UNA 9100 : 5,60 x 1,64 x 1,99 ; FTE UNA 10850 : 6,60 x 1,64 x 1,99 ; FTE Epurbloc 4000 : 2,05 x 1,85 x 1,55 ; FTE Epurbloc 9000 : 4,58 x 1,85 x 1,55 ; Epurbloc 10 000 : 4,97 x 1,85 x 1,55 ; Oblongue 10 000 : 3,19 x 2,00 x 2,42 ; Filtre : 6,60 x 1,64 x 1,99 | Filtre : 10,82 m² | Filtre : - 132 cm | Filtre : 1 250 kg | Gravitaire | sans objet | sans objet | entrée d'air par la canalisation de chute des eaux usées amenée au dessus du toit de l'habitation + la ventilation secondaire doit être piquée d’une part au plus près de la sortie de fosse septique, et d’autre part, au plus près de l’entrée du massif filtrant la plus éloignée de la fosse septique. Ces piquages peuvent être raccordés à une seule et même ventilation secondaire équipée d'un extracteur | sans objet | Non | sans objet | sans objet | sans objet | FTE < à 50% | 9 mois (FTEs UNA 9100 & Epurboc 9000) à 26 mois (FTE UNA 10 850) | autorisé | avec ou sans nappe | Guide d'utilisation - Filtre Compact Tricel® Seta FR jusqu’à 18 EH, 5 février 2016, 32 pages | Peu complexe, peu fréquente et peu coûteuse. | minimum : 11 086 € maximum : 15 059 € | 264 | minimum : 22 288 € maximum : 22 526 € | Filtre compact : 20 ans | Filtre : 81 cm | non | sans objet
706 | BIOROCK | Gamme MONOBLOCK modèle 2-700-4 |  | 2017-002-ext01 | Texte n° 61 du 13/06/2017 | 4 | Filtre compact | 1 cuve divisée en 2 compartiments : traitment primaire de 2,04 m3 et traitement secondaire avec média BIOROCK (surface utile : 0,419 m²) | Polyéthylène haute densitée (PEHD) | 2,79 x 1,20 x 2,08 | 6,12 m² | - 113 cm | 315 kg | Gravitaire | sans objet | sans objet | FTE : entrée d'air au-dessus du toit et sortie d'air au-dessus du faîte du toit avec un extracteur- Filtre : Entrée d'air située au-dessus du sol et équipée d'un chapeau d'évent + extraction des gaz par une canalisation rapportée au-dessus du faîte du toit de l'habitation avec un extracteur | Alarme visuelle (flotteur au niveau du filtre) | Non | sans objet | sans objet | sans objet | 50 % du volume utilie du traitement primaire | 20 mois | autorisé | avec ou sans nappe | Guide destiné à l'usager - MONOBLOCK-2-700-4 - Traitement primaire de 2 m3 - Capacité jusqu'à 4 EH, 20 mars 2017, 49 pages | Peu complexe, peu fréquente et peu coûteuse. | 4500 | 150 € TTC/an | 8293.3361 | Cuve : 25 ans Média filtrant : 10 ans | 45 cm | non | sans objet
707 | BIOROCK | Gamme MONOBLOCK modèle 2-800-5 |  | 2017-002-ext02 | Texte n° 61 du 13/06/2017 | 5 | Filtre compact | 1 cuve divisée en 2 compartiments : traitment primaire de 2,04 m3 et traitement secondaire avec média BIOROCK (surface utile : 0,528 m²) | Polyéthylène haute densitée (PEHD) | 2,79 x 1,20 x 2,08 | 6,12 m² | - 113 cm | 321 kg | Gravitaire | sans objet | sans objet | FTE : entrée d'air au-dessus du toit et sortie d'air au-dessus du faîte du toit avec un extracteur- Filtre : Entrée d'air située au-dessus du sol et équipée d'un chapeau d'évent + extraction des gaz par une canalisation rapportée au-dessus du faîte du toit de l'habitation avec un extracteur | Alarme visuelle (flotteur au niveau du filtre) | Non | sans objet | sans objet | sans objet | 50 % du volume utilie du traitement primaire | 10 mois | autorisé | avec ou sans nappe | Guide destiné à l'usager - MONOBLOCK-2-800-5 - Traitement primaire de 2 m3 - Capacité jusqu'à 5 EH, 20 mars 2017, 49 pages | Peu complexe, fréquente et coûteuse. | 4583.3361 | 150 € TTC/an | 9580.8361 | Cuve : 25 ans Média filtrant : 10 ans | 45 cm | non | sans objet
708 | BIOROCK | Gamme MONOBLOCK modèle 3-800-5 |  | 2017-002-ext03 | Texte n° 61 du 13/06/2017 | 5 | Filtre compact | 1 cuve divisée en 2 compartiments : traitment primaire de 3,41 m3 et traitement secondaire avec média BIOROCK (surface utile : 0,528 m²) | Polyéthylène haute densitée (PEHD) | 3,79 x 1,20 x 2,08 | 7,92 m² | - 113 cm | 399 kg | Gravitaire | sans objet | sans objet | FTE : entrée d'air au-dessus du toit et sortie d'air au-dessus du faîte du toit avec un extracteur- Filtre : Entrée d'air située au-dessus du sol et équipée d'un chapeau d'évent + extraction des gaz par une canalisation rapportée au-dessus du faîte du toit de l'habitation avec un extracteur | Alarme visuelle (flotteur au niveau du filtre) | Non | sans objet | sans objet | sans objet | 50 % du volume utilie du traitement primaire | 32 mois | autorisé | avec ou sans nappe | Guide destiné à l'usager - MONOBLOCK-3-800-5 - Traitement primaire de 3 m3 - Capacité jusqu'à 5 EH, 20 mars 2017, 49 pages | Peu complexe, peu fréquente et peu coûteuse. | 5125 | 150 € TTC/an | 8630 | Cuve : 25 ans Média filtrant : 10 ans | 45 cm | non | sans objet
709 | BIOROCK | Gamme MONOBLOCK modèle 2-900-6 |  | 2017-002 | Texte n° 61 du 13/06/2017 | 6 | Filtre compact | 1 cuve divisée en 2 compartiments : traitment primaire de 2,04 m3 et traitement secondaire avec média BIOROCK (surface utile : 0,636 m²) | Polyéthylène haute densitée (PEHD) | 2,79 x 1,20 x 2,08 | 6,12 m² | - 113 cm | 326 kg | Gravitaire | sans objet | sans objet | FTE : entrée d'air au-dessus du toit et sortie d'air au-dessus du faîte du toit avec un extracteur- Filtre : Entrée d'air située au-dessus du sol et équipée d'un chapeau d'évent + extraction des gaz par une canalisation rapportée au-dessus du faîte du toit de l'habitation avec un extracteur | Alarme visuelle (flotteur au niveau du filtre) | Non | sans objet | sans objet | sans objet | 50 % du volume utilie du traitement primaire | 9 mois | autorisé | avec ou sans nappe | Guide destiné à l'usager - MONOBLOCK-2-900-6 - Traitement primaire de 2 m3 - Capacité jusqu'à 6 EH, 20 mars 2017, 49 pages | Peu complexe, fréquente et coûteuse. | 5000 | 150 € TTC/an | 10311.6639 | Cuve : 25 ans Média filtrant : 10 ans | 45 cm | non | sans objet
710 | BIOROCK | Gamme MONOBLOCK modèle 3-900-6 |  | 2017-002-ext04 | Texte n° 61 du 13/06/2017 | 6 | Filtre compact | 1 cuve divisée en 2 compartiments : traitment primaire de 3,41 m3 et traitement secondaire avec média BIOROCK (surface utile : 0,636 m²) | Polyéthylène haute densitée (PEHD) | 3,79 x 1,20 x 2,08 | 7,92 m² | - 113 cm | 404 kg | Gravitaire | sans objet | sans objet | FTE : entrée d'air au-dessus du toit et sortie d'air au-dessus du faîte du toit avec un extracteur- Filtre : Entrée d'air située au-dessus du sol et équipée d'un chapeau d'évent + extraction des gaz par une canalisation rapportée au-dessus du faîte du toit de l'habitation avec un extracteur | Alarme visuelle (flotteur au niveau du filtre) | Non | sans objet | sans objet | sans objet | 50 % du volume utilie du traitement primaire | 23 mois | autorisé | avec ou sans nappe | Guide destiné à l'usager - MONOBLOCK-3-900-6 - Traitement primaire de 3 m3 - Capacité jusqu'à 6 EH, 20 mars 2017, 49 pages | Peu complexe, peu fréquente et peu coûteuse. | 5333.3361 | 150 € TTC/an | 9233.3361 | Cuve : 25 ans Média filtrant : 10 ans | 45 cm | non | sans objet
711 | BIOROCK | Gamme ECOROCK modèle solution 6 |  | 2017-003-ext01 | Texte n° 88 du 08/06/2017 et texte n°2021-CSTB- n°2 | 6 | Filtre compact | 2 cuves : 1 fosse toutes eaux de 3 m3 + 1 filtre avec média filtrant BIOROCK (surface utile : 1,32 m²) | Polyéthylène haute densitée (PEHD) | Fosse toutes eaux : 2,15 x 1,15 x 2,08 Filtre : 1,15 x 1,15 x 2,08 | 7,35 m² | FTE = - 2 cm Filtre = - 110 cm | non renseigné | Gravitaire | sans objet | sans objet | FTE : entrée d'air au-dessus du toit et sortie d'air au-dessus du faîte du toit avec un extracteur- Filtre : Entrée d'air située au-dessus du sol et équipée d'un chapeau d'évent + extraction des gaz par une canalisation rapportée au-dessus du faîte du toit de l'habitation avec un extracteur | Alarme visuelle (flotteur au niveau du filtre) | Non | sans objet | sans objet | sans objet | FTE < à 50% | 20 mois | autorisé | avec ou sans nappe | Guide destiné à l'usager - ECOROCK-Solution - Capacité jusqu'à 20 EH, 24 mars 2017, 65 pages) | Peu complexe, peu fréquente et peu coûteuse. | 5583.3361 | 150 € TTC/an | 9784.1639 | Cuve : 25 ans Média filtrant : 10 ans | 45 cm | non | sans objet
712 | BIOROCK | ECOROCK Solution 8 |  | 2017-003 | Texte n° 88 du 08/06/2017 et texte n°2021-CSTB- n°2 | 8 | Filtre compact | 2 cuves : 1 fosse toutes eaux de 5 m3 + 1 filtre avec média filtrant BIOROCK (surface utile : 1,32 m²) | Polyéthylène haute densitée (PEHD) | Fosse toutes eaux : 3,50 x 1,15 x 2,18 Filtre : 1,15 x 1,15 x 2,08 | 9,71 m² | FTE = - 2 cm Filtre = - 110 cm | non renseigné | Gravitaire | sans objet | sans objet | FTE : entrée d'air au-dessus du toit et sortie d'air au-dessus du faîte du toit avec un extracteur- Filtre : Entrée d'air située au-dessus du sol et équipée d'un chapeau d'évent + extraction des gaz par une canalisation rapportée au-dessus du faîte du toit de l'habitation avec un extracteur | Alarme visuelle (flotteur au niveau du filtre) | Non | sans objet | sans objet | sans objet | FTE < à 50% | 30 mois | autorisé | avec ou sans nappe | Guide destiné à l'usager - ECOROCK-Solution - Capacité jusqu'à 20 EH, 24 mars 2017, 65 pages) | Peu complexe, peu fréquente et peu coûteuse. | 7833.3361 | 170 € TTC/an | 12163.3361 | Cuve : 25 ans Média filtrant : 10 ans | 45 cm | non | sans objet
713 | BIOROCK | ECOROCK modèle solution 10 |  | 2017-003-ext02 | Texte n° 88 du 08/06/2017 et texte n°2021-CSTB- n°2 | 10 | Filtre compact | 2 cuves : 1 fosse toutes eaux de 5 m3 + 1 filtre avec média filtrant BIOROCK (surface utile : 1,67 m²) | Polyéthylène haute densitée (PEHD) | Fosse toutes eaux : 3,50 x 1,15 x 2,18 Filtre : 1,45 x 1,15 x 2,08 | 10,23 m² | FTE = - 2 cm Filtre = - 110 cm | non renseigné | Gravitaire | sans objet | sans objet | FTE : entrée d'air au-dessus du toit et sortie d'air au-dessus du faîte du toit avec un extracteur- Filtre : Entrée d'air située au-dessus du sol et équipée d'un chapeau d'évent + extraction des gaz par une canalisation rapportée au-dessus du faîte du toit de l'habitation avec un extracteur | Alarme visuelle (flotteur au niveau du filtre) | Non | sans objet | sans objet | sans objet | FTE < à 50% | 20 mois | autorisé | avec ou sans nappe | Guide destiné à l'usager - ECOROCK-Solution - Capacité jusqu'à 20 EH, 24 mars 2017, 65 pages) | Peu complexe, peu fréquente et peu coûteuse. | 9333.3361 | 200 € TTC/an | 15032.5 | Cuve : 25 ans Média filtrant : 10 ans | 45 cm | non | sans objet
714 | BIOROCK | ECOROCK modèle solution 15 |  | 2017-003-ext03 | Texte n° 88 du 08/06/2017 et texte n°2021-CSTB- n°2 | 15 | Filtre compact | 2 cuves : 1 fosse toutes eaux de 7,5 m3 + 1 filtre avec média filtrant BIOROCK (surface utile : 2,47 m²) | Polyéthylène haute densitée (PEHD) | Fosse toutes eaux : 3,08 x 2,26 x 2,50 Filtre : 2,15 x 1,15 x 2,08 | 17,53 m² | FTE = 6 cm Filtre = - 110 cm | non renseigné | Gravitaire | sans objet | sans objet | FTE : entrée d'air au-dessus du toit et sortie d'air au-dessus du faîte du toit avec un extracteur- Filtre : Entrée d'air située au-dessus du sol et équipée d'un chapeau d'évent + extraction des gaz par une canalisation rapportée au-dessus du faîte du toit de l'habitation avec un extracteur | Alarme visuelle (flotteur au niveau du filtre) | Non | sans objet | sans objet | sans objet | FTE < à 50% | 20 mois | autorisé | avec ou sans nappe | Guide destiné à l'usager - ECOROCK-Solution - Capacité jusqu'à 20 EH, 24 mars 2017, 65 pages) | Peu complexe, peu fréquente et peu coûteuse. | 12500 | 300 € TTC/an | 20047.5 | Cuve : 25 ans Média filtrant : 10 ans | 45 cm | non | sans objet
715 | BIOROCK | ECOROCK modèle solution 20 |  | 2017-003-ext04 | Texte n° 88 du 08/06/2017 et texte n°2021-CSTB- n°2 | 20 | Filtre compact | 2 cuves : 1 fosse toutes eaux de 10 m3 + 1 filtre avec média filtrant BIOROCK (surface utile : 4,03 m²) | Polyéthylène haute densitée (PEHD) | Fosse toutes eaux : 3,96 x 2,28 x 2,50 Filtre : 3,50 x 1,15 x 2,18 | 24,07 m² | FTE = 6 cm Filtre = -119 cm | non renseigné | Gravitaire | sans objet | sans objet | FTE : entrée d'air au-dessus du toit et sortie d'air au-dessus du faîte du toit avec un extracteur- Filtre : Entrée d'air située au-dessus du sol et équipée d'un chapeau d'évent + extraction des gaz par une canalisation rapportée au-dessus du faîte du toit de l'habitation avec un extracteur | Alarme visuelle (flotteur au niveau du filtre) | Non | sans objet | sans objet | sans objet | FTE < à 50% | 20 mois | autorisé | avec ou sans nappe | Guide destiné à l'usager - ECOROCK-Solution - Capacité jusqu'à 20 EH, 24 mars 2017, 65 pages) | Peu complexe, peu fréquente et peu coûteuse. | 15833.3361 | 350 € TTC/an | 25018.3361 | Cuve : 25 ans Média filtrant : 10 ans | 45 cm | non | sans objet
716 | SIMOP | BIOXYMOP 6027/06 |  | 2017-008-mod01 | Texte °66 du 25 août 2017 et texte n°82 du 16/11/2018 annulé et remplacé par le texte n°211 du 11/02/21 | 6 | Microstation à culture fixée (procédé du lit fluidisé) | 1 cuve à 3 compartiments : décanteur primaire (2,93 m3) bassin d'aération (1,14 m3) clarificateur (0,99 m3) | Polyéthylène haute densitée (PEHD) | 2,41 x 1,91 x 1,85 | 4,6 m² | +5 | 370 kg | Gravitaire | Du clarificateur vers le décanteur primaire (airlift) | 1 Aérateur à fines bulles sous forme de disque microperforé | FTE : entrée d'air au-dessus du toit et sortie d'air au-dessus du faîte du toit avec un extracteur- Filtre : Entrée d'air située au-dessus du sol et équipée d'un chapeau d'évent + extraction des gaz pris sur la fosse et le réacteur biologique par une canalisation rapportée au-dessus du faîte du toit de l'habitation avec un extracteur | alarme visuelle | Oui | 1.04 | 43 | <43 dB (Secoh JDK-S-80) ou 35 dB (Thomas AP-80H) | < 30% du volume utile du décanteur primaire | 9 mois | interdit | avec ou sans nappe | Guide de l'usager BIOXYMOP, modèle BIOXYMOP 6027/06 (6 EH), modèle BIOXYMOP 6027/05 (5 EH), SIMOP, octobre 2020, 44 Pages | Complexe, très fréquente et très coûteuse. Contrat de maintenance recommandé | 5150 | Contrat d'entretien : 156 € TTC / an | sans contrat : 14 017 € avec contrat : 13 792 | cuve : 10 ans composants électromécaniques : 1 an | 60 cm | non | sans objet
717 | EPUR | Gamme BIOFRANCE Passive modèle 8 EH |  | 2016-009-ext01 | texte n°45 du 24/08/2017 | 8 | Filtre compact | Cuve cylindrique à axe vertical à 2 compartiments : – une fosse de 4,20 m3 avec préfiltre – un filtre à argile expansée de 2,12 m² soit 3,80 m3 | Béton | 2,50 x 2,50 x 2,75 | 6,25 m² environ (cuve seule) 12,25 m² environ (avec 50 cm de remblai autour) | -187 | 6 100 kg | Gravitaire | sans objet | sans objet | Fosse : ventilation primaire et secondaire (= DTU 64.1 sauf secondaire prise sur la réhausse de la cuve) Filtre : entrée d’air 20 cm au-dessus du sol équipée d’un chapeau d’évent | alarme visuelle passive | Non | sans objet | sans objet | sans objet | FTE < à 50 % | 21 mois | autorisé | avec ou sans nappe | Filtres compacts agréés sans consommation d'énergie - BIOFRANCE® Passive : modèles 6, 8, 12, 15 et 20 EH - BIOFRANCE® Roto Passive : modèles 6, 7 et 15 EH - Guide d'installation, d'utilisation et d'entretien, 23 mai 2017, 45 pages | Peu complexe, peu fréquente et peu coûteuse. | 5372.4916 | 86,40 € /an | sans contrat : 7 048 € avec contrat : 8 128 € | Cuve : 10 ans Equipements de traitement : 2 ans | 80 cm | non | sans objet
718 | EPUR | BIOFRANCE Passive modèle 12 EH |  | 2016-009-ext02 | texte n°45 du 24/08/2017 | 12 | Filtre compact | 2 cuves cylindriques à axe vertical : – une fosse de 6,33 m3 avec préfiltre – un filtre à argile expansée de 3,60 m² soit 5,72 m3 | Béton | 2 x (2,26 x 2,26 x 2,44) | 11,57 m² environ (cuves seules) 19,95 m² environ (avec 50 cm de remblai autour) | -163 | 3350 + 5520 kg | Gravitaire | sans objet | sans objet | Fosse : ventilation primaire et secondaire (= DTU 64.1 sauf secondaire prise sur les réhausses de la fosse et de la cuve de traitement) Filtre : entrée d’air 20 cm au-dessus du sol équipée d’un chapeau d’évent | alarme visuelle passive | Non | sans objet | sans objet | sans objet | FTE < à 50 % | 20 mois | autorisé | avec ou sans nappe | Filtres compacts agréés sans consommation d'énergie - BIOFRANCE® Passive : modèles 6, 8, 12, 15 et 20 EH - BIOFRANCE® Roto Passive : modèles 6, 7 et 15 EH - Guide d'installation, d'utilisation et d'entretien, 23 mai 2017, 45 pages | Peu complexe, peu fréquente et peu coûteuse. | 8848.3361 | 86,40 € /an | sans contrat : 12 067 € avec contrat : 13 147 € | Cuve : 10 ans Equipements de traitement : 2 ans | 80 cm | non | sans objet
719 | EPUR | BIOFRANCE Passive modèle 15 EH |  | 2016-009-ext03 | texte n°45 du 24/08/2017 | 15 | Filtre compact | 2 cuves cylindriques à axe rectangulaire : – une fosse de 7,23 m3 avec préfiltre – un filtre à argile expansée de 4 m² soit 6,76 m3 | Béton | 2 x (2,40 x 2,11 x 2,51) | 11,39 m² environ (cuves seules) 19,90 m² environ (avec 50cm de remblai autour) | -173 | 3300 + 5900 kg | Gravitaire | sans objet | sans objet | Fosse : ventilation primaire et secondaire (= DTU 64.1 sauf secondaire prise sur les réhausses de la fosse et de la cuve de traitement) Filtre : entrée d’air 20 cm au-dessus du sol équipée d’un chapeau d’évent | alarme visuelle passive | Non | sans objet | sans objet | sans objet | FTE < à 50 % | 18 mois | autorisé | avec ou sans nappe | Filtres compacts agréés sans consommation d'énergie - BIOFRANCE® Passive : modèles 6, 8, 12, 15 et 20 EH - BIOFRANCE® Roto Passive : modèles 6, 7 et 15 EH - Guide d'installation, d'utilisation et d'entretien, 23 mai 2017, 45 pages | Peu complexe, peu fréquente et peu coûteuse. | 8848.3361 | 86,40 € /an | sans contrat : 12 067 € avec contrat : 13 147 € | Cuve : 10 ans Equipements de traitement : 2 ans | 50 cm | non | sans objet
720 | EPUR | BIOFRANCE Passive modèle 20 EH |  | 2016-009-ext04 | texte n°45 du 24/08/2017 | 20 | Filtre compact | 2 cuves cylindriques à axe rectangulaire : – une fosse de 10 m3 avec préfiltre – un filtre à argile expansée de 5,44 m² soit 10,6 m3 | Béton | 2 x (2,64 x 2,37 x 2,82) | 13,94 m² environ (cuves seules) 23,19 m² environ (avec 50 cm de remblai autour) | -197 | 6200 + 10400 kg | Gravitaire | sans objet | sans objet | Fosse : ventilation primaire et secondaire (= DTU 64.1 sauf secondaire prise sur les réhausses de la fosse et de la cuve de traitement) Filtre : entrée d’air 20 cm au-dessus du sol équipée d’un chapeau d’évent | alarme visuelle passive | Non | sans objet | sans objet | sans objet | FTE < à 50 % | 19 mois | autorisé | avec ou sans nappe | Filtres compacts agréés sans consommation d'énergie - BIOFRANCE® Passive : modèles 6, 8, 12, 15 et 20 EH - BIOFRANCE® Roto Passive : modèles 6, 7 et 15 EH - Guide d'installation, d'utilisation et d'entretien, 23 mai 2017, 45 pages | Peu complexe, peu fréquente et peu coûteuse. | 8848.3361 | 86,40 € /an | sans contrat : 12 067 € avec contrat : 13 147 € | Cuve : 10 ans Equipements de traitement : 2 ans | 50 cm | non | sans objet
721 | EPUR | BIOFRANCE Roto Passive 7 EH |  | 2016-009-mod01-ext01 | texte n°45 du 24/08/2017 | 7 | Filtre compact | Cuve oblongue à axe vertical à 2 compartiments : – une fosse de 3,51 m3 avec préfiltre – un filtre à argile expansée de 2,09 m² soit 3,24 m3 | Polyéthylène | 2,50 x 2,20 x 2,45 | 5,50 m² environ (cuve seule) 11,20 m² environ (avec 50 cm de remblai autour) | -168 | 1550 kg | Gravitaire | sans objet | sans objet | Fosse : ventilation primaire et secondaire (= DTU 64.1 sauf secondaire prise sur la réhausse de la cuve) Filtre : entrée d’air 20 cm au-dessus du sol équipée d’un chapeau d’évent | alarme visuelle passive | Non | sans objet | sans objet | sans objet | FTE < à 50 % | 20 mois | autorisé | hors nappe | Filtres compacts agréés sans consommation d'énergie - BIOFRANCE® Passive : modèles 6, 8, 12, 15 et 20 EH - BIOFRANCE® Roto Passive : modèles 6, 7 et 15 EH - Guide d'installation, d'utilisation et d'entretien, 23 mai 2017, 45 pages | Peu complexe, peu fréquente et peu coûteuse. | 5372.5 | 86,40 € /an | sans contrat : 7 048 € avec contrat : 8 128 € | Cuve : 10 ans Equipements de traitement : 2 ans | 50 cm | non | sans objet
722 | EPUR | BIOFRANCE Roto Passive 15 EH |  | 2016-009-mod01-ext02 | texte n°45 du 24/08/2017 | 15 | Filtre compact | 2 cuves oblongues à axe vertical : – une fosse de 7,20 m3 avec préfiltre – un filtre à argile expansée de 4,06 m² soit 6,34 m3 | Polyéthylène | 2,50 x 2,20 x 2,45 | 12,32 m² environ (cuves seules) 21,12 m² environ (avec 50 cm de remblai autour) | -168 | 350 + 2750 kg | Gravitaire | sans objet | sans objet | Fosse : ventilation primaire et secondaire (= DTU 64.1 sauf secondaire prise sur les réhausses de la fosse et de la cuve de traitement) Filtre : entrée d’air 20 cm au-dessus du sol équipée d’un chapeau d’évent | alarme visuelle passive | Non | sans objet | sans objet | sans objet | FTE < à 50 % | 19 mois | autorisé | hors nappe | Filtres compacts agréés sans consommation d'énergie - BIOFRANCE® Passive : modèles 6, 8, 12, 15 et 20 EH - BIOFRANCE® Roto Passive : modèles 6, 7 et 15 EH - Guide d'installation, d'utilisation et d'entretien, 23 mai 2017, 45 pages | Peu complexe, peu fréquente et peu coûteuse. | 8848.3361 | 86,40 € /an | sans contrat : 12 067 € avec contrat : 13 147 € | Cuve : 10 ans Equipements de traitement : 2 ans | 50 cm | non | sans objet
723 | TRICEL (KILLARNEY) | TRICEL Novo FR 9/6000 et TRICEL Novo FR 9/6000G |  | 2011-006-ext02 et 2011-006-ext02-mod01 | texte n°100 du 15/08/17 annulé et remplacé par le texte n° 68 du 28/04/2019 | 9 | Microstation à cultures fixées | Monocuve cylindrique à 3 compartiments : décanteur primaire (3,22 m3) réacteur biologique (1,38m3) rempli de feuilles ondulées en PVC de type biomédia clarificateur (0,95 m3) | Polyester renforcé de fibre de verre (PRV) | 3,60 x 1,64 x 2,24 | 6 m² | -7.5 | 400 kg | gravitaire | du clarificateur au décanteur primaire par une pompe à injection d'air (airlift) | 1 diffuseur fines bulles placé sous le lit fixe et alimenté par un surpresseur | entrée d'air par la canalisation d'amenée des eaux usées, ou par des évents au dessus du sol sous le couvercle destiné à l'enlevement des boues, + ventilation secondaire amenée au dessus du faite du toit de l'habitation et munie d'un extracteur | alarme visuelle et sonore | Oui | 2,1 kWh/jour | environ 86 €/an | 45 dB(A) | Décanteur primaire < à 30% | Tous les 9 mois | interdit | avec ou sans nappe | Assainissement non collectif - Micro-Station d'Epuration Tricel Novo FR jusqu'à 20 EH - Guide d'utilisation, 27 février 2019, 40 pages | Complexe, très fréquente et très coûteuse. Contrat de maintenance recommandé | 6200.6689 | 110 € HT/an | sans contrat : 13 273 € avec contrat : 15 222 € | cuve : 20 ans composants électromécaniques : 2 ans | 106 cm | non | sans objet
724 | TRICEL (KILLARNEY) | TRICEL Novo FR11/7000 et TRICEL Novo FR11/7000G |  | 2011-006-ext04 et 2011-006-ext04-mod01 | texte n°100 du 15/08/17 annulé et remplacé par le texte n° 68 du 28/04/2019 | 11 | Microstation à cultures fixées | Monocuve cylindrique à 3 compartiments : décanteur primaire (4,12 m3) réacteur biologique (1,70 m3) rempli de feuilles ondulées en PVC de type biomédia clarificateur (1,36 m3) et pompe de refoulement intégrée | Polyester renforcé de fibre de verre (PRV) | 4,60 x 1,64 x 2,27 | 7,6 m² | -7.5 | 500 kg | gravitaire | du clarificateur au décanteur primaire par une pompe à injection d'air (airlift) | 1 diffuseur fines bulles placé sous le lit fixe et alimenté par un surpresseur | entrée d'air par la canalisation d'amenée des eaux usées, ou par des évents au dessus du sol sous le couvercle destiné à l'enlevement des boues, + ventilation secondaire amenée au dessus du faite du toit de l'habitation et munie d'un extracteur | alarme visuelle et sonore | Oui | 3,1 kWh/j | environ 128 €/an | 48 dB(A) | Décanteur primaire < à 30% | Tous les 9 mois | interdit | avec ou sans nappe | Assainissement non collectif - Micro-Station d'Epuration Tricel Novo FR jusqu'à 20 EH - Guide d'utilisation, 27 février 2019, 40 pages | Complexe, très fréquente et très coûteuse. Contrat de maintenance recommandé | 7300.1672 | 155 € HT/an | sans contrat : 15 712 € avec contrat : 18 038 € | cuve : 20 ans composants électromécaniques : 2 ans | 106 cm | non | sans objet
725 | TRICEL (KILLARNEY) | TRICEL Novo FR 14/9000 et TRICEL Novo FR 14/9000G |  | 2011-006-ext06 et 2011-006-ext06-mod01 | texte n°100 du 15/08/17 annulé et remplacé par le texte n° 68 du 28/04/2019 | 14 | Microstation à cultures fixées | Monocuve cylindrique à 3 compartiments : décanteur primaire (4,94 m3) réacteur biologique (2,25 m3) rempli de feuilles ondulées en PVC de type biomédia clarificateur (1,62 m3) et pompe de refoulement intégrée | Polyester renforcé de fibre de verre (PRV) | 5,60 x 1,64 x 2,27 | 9,2 m² | -7.5 | 600 kg | gravitaire | du clarificateur au décanteur primaire par une pompe à injection d'air (airlift) | 2 diffuseurs tube en silice placé sous le lit fixe et alimenté par un surpresseur | entrée d'air par la canalisation d'amenée des eaux usées, ou par des évents au dessus du sol sous le couvercle destiné à l'enlevement des boues, + ventilation secondaire amenée au dessus du faite du toit de l'habitation et munie d'un extracteur | alarme visuelle et sonore | Oui | 4.2 | environ 173 €/an | 48 dB(A) | Décanteur primaire < à 30% | Tous les 9 mois | interdit | avec ou sans nappe | Assainissement non collectif - Micro-Station d'Epuration Tricel Novo FR jusqu'à 20 EH - Guide d'utilisation, 27 février 2019, 40 pages | Complexe, très fréquente et très coûteuse. Contrat de maintenance recommandé | 8500 | 155 € HT/an | sans contrat : 18 124 € avec contrat : 20 448 € | cuve : 20 ans composants électromécaniques : 2 ans | 106 cm | non | sans objet
726 | TRICEL (KILLARNEY) | TRICEL Novo FR 17/10000 et TRICEL Novo FR 17/10000G |  | 2011-006-ext08 et 2011-006-ext08-mod01 | texte n°100 du 15/08/17 annulé et remplacé par le texte n° 68 du 28/04/2019 | 17 | Microstation à cultures fixées | Monocuve cylindrique à 3 compartiments : décanteur primaire (5,81 m3) réacteur biologique (2,76 m3) rempli de feuilles ondulées en PVC de type biomédia clarificateur (1,87 m3) et pompe de refoulement intégrée | Polyester renforcé de fibre de verre (PRV) | 6,60 x 1,64 x 2,27 | 10,9 m² | -7.5 | 700 kg | gravitaire | du clarificateur au décanteur primaire par une pompe à injection d'air (airlift) | 2 diffuseurs tube en silice placé sous le lit fixe et alimenté par un surpresseur | entrée d'air par la canalisation d'amenée des eaux usées, ou par des évents au dessus du sol sous le couvercle destiné à l'enlevement des boues, + ventilation secondaire amenée au dessus du faite du toit de l'habitation et munie d'un extracteur | alarme visuelle et sonore | Oui | 5.4 | environ 222 €/an | 48 dB(A) | Décanteur primaire < à 30% | Tous les 9 mois | interdit | avec ou sans nappe | Assainissement non collectif - Micro-Station d'Epuration Tricel Novo FR jusqu'à 20 EH - Guide d'utilisation, 27 février 2019, 40 pages | Complexe, très fréquente et très coûteuse. Contrat de maintenance recommandé | 9399.6656 | 180 € HT/an | sans contrat : 20 494 € avec contrat : 23 195 € | cuve : 20 ans composants électromécaniques : 2 ans | 106 cm | non | sans objet
730 | TRICEL (KILLARNEY) | TRICEL FR 6/3000P |  | 2017-004 | Texte n°100 du 15/08/17 annulé et remplacé par le texte n° 68 du 28/04/2019 | 6 | Microstation à cultures fixées | Monocuve cylindrique à 3 compartiments : décanteur primaire (1,40 m3) réacteur biologique (0,90 m3) rempli de feuilles ondulées en PVC de type biomédia clarificateur (0,70 m3) | Polyester renforcé de fibre de verre (PRV) | 2,10 x 1,64 x 2,24 | 3,5 m² | 28.5 | 275 kg | gravitaire | du clarificateur au décanteur primaire par une pompe à injection d'air (airlift) | 1 diffuseur fines bulles placé sous le lit fixe et alimenté par un surpresseur | entrée d'air par la canalisation d'amenée des eaux usées, ou par des évents au dessus du sol sous le couvercle destiné à l'enlevement des boues, + ventilation secondaire amenée au dessus du faite du toit de l'habitation et munie d'un extracteur | alarme visuelle et sonore | Oui | 1,7 kWh/jour | environ 70 € TTC / an | 38 dB(A) | Décanteur primaire < à 30% | Tous les 4 mois | interdit | avec ou sans nappe | Assainissement non collectif - Micro-Station d'Epuration Tricel Novo FR jusqu'à 20 EH - Guide d'utilisation, 27 février 2019, 40 pages | Complexe, très fréquente et très coûteuse. Contrat de maintenance recommandé | 4900 | 110 € HT/an | sans contrat : 17 073 € avec contrat : 19 023 € | cuve : 20 ans composants électromécaniques : 2 ans | 106 cm | non | sans objet
731 | TRICEL (KILLARNEY) | TRICEL FR 6/4000P |  | 2017-004-mod01 | Texte n°100 du 15/08/17 annulé et remplacé par le texte n° 68 du 28/04/2019 | 6 | Microstation à cultures fixées | Monocuve cylindrique à 3 compartiments : décanteur primaire (2,40 m3) réacteur biologique (0,90 m3) rempli de feuilles ondulées en PVC de type biomédia clarificateur (0,7 m3) | Polyester renforcé de fibre de verre (PRV) | 2,60 x 1,64 x 2,24 | 4,3 m² | 28.5 | 300 kg | gravitaire | du clarificateur au décanteur primaire par une pompe à injection d'air (airlift) | 1 diffuseur fines bulles placé sous le lit fixe et alimenté par un surpresseur | entrée d'air par la canalisation d'amenée des eaux usées, ou par des évents au dessus du sol sous le couvercle destiné à l'enlevement des boues, + ventilation secondaire amenée au dessus du faite du toit de l'habitation et munie d'un extracteur | alarme visuelle et sonore | Oui | 1,7 kWh/jour | environ 70 € TTC / an | 38 dB(A) | Décanteur primaire < à 30% | Tous les 10 mois | interdit | avec ou sans nappe | Assainissement non collectif - Micro-Station d'Epuration Tricel Novo FR jusqu'à 20 EH - Guide d'utilisation, 27 février 2019, 40 pages | Complexe, très fréquente et très coûteuse. Contrat de maintenance recommandé | 5100.3344 | 110 € HT/an | sans contrat : 11 747 € avec contrat : 13 662 € | cuve : 20 ans composants électromécaniques : 2 ans | 106 cm | non | sans objet
732 | TRICEL (KILLARNEY) | TRICEL FR 9/5000P |  | 2017-004-ext01 | Texte n°100 du 15/08/17 annulé et remplacé par le texte n° 68 du 28/04/2019 | 9 EH | Microstation à cultures fixées | Monocuve cylindrique à 3 compartiments : décanteur primaire (2,41 m3) réacteur biologique (1,38 m3) rempli de feuilles ondulées en PVC de type biomédia clarificateur (0,95 m3) et pompe de refoulement intégrée | Polyester renforcé de fibre de verre (PRV) | 3,10 x 1,64 x 2,24 | 5,1 m² | 28.5 | 375 kg | gravitaire | du clarificateur au décanteur primaire par une pompe à injection d'air (airlift) | 1 diffuseur fines bulles placé sous le lit fixe et alimenté par un surpresseur | entrée d'air par la canalisation d'amenée des eaux usées, ou par des évents au dessus du sol sous le couvercle destiné à l'enlevement des boues, + ventilation secondaire amenée au dessus du faite du toit de l'habitation et munie d'un extracteur | alarme visuelle et sonore | Oui | 2,3 kWh/jour | environ 95 €/an | 45 dB(A) | Décanteur primaire < à 30% | Tous les 5 mois | interdit | avec ou sans nappe | Assainissement non collectif - Micro-Station d'Epuration Tricel Novo FR jusqu'à 20 EH - Guide d'utilisation, 27 février 2019, 40 pages | Complexe, très fréquente et très coûteuse. Contrat de maintenance recommandé | 5833.612 | 110 € HT/an | sans contrat : 17 482 € avec contrat : 19 431 € | cuve : 20 ans composants électromécaniques : 2 ans | 106 cm | non | sans objet
733 | TRICEL (KILLARNEY) | TRICEL FR 9/6000P |  | 2017-004-ext02 | Texte n°100 du 15/08/17 annulé et remplacé par le texte n° 68 du 28/04/2019 | 9 EH | Microstation à cultures fixées | Monocuve cylindrique à 3 compartiments : décanteur primaire (3,22 m3) réacteur biologique (1,38 m3) rempli de feuilles ondulées en PVC de type biomédia clarificateur (0,95 m3) et pompe de refoulement intégrée | Polyester renforcé de fibre de verre (PRV) | 3,60 x 1,64 x 2,24 | 6 m² | 28.5 | 400 kg | gravitaire | du clarificateur au décanteur primaire par une pompe à injection d'air (airlift) | 1 diffuseur fines bulles placé sous le lit fixe et alimenté par un surpresseur | entrée d'air par la canalisation d'amenée des eaux usées, ou par des évents au dessus du sol sous le couvercle destiné à l'enlevement des boues, + ventilation secondaire amenée au dessus du faite du toit de l'habitation et munie d'un extracteur | alarme visuelle et sonore | Oui | 2,3 kWh/jour | environ 95 €/an | 45 dB(A) | Décanteur primaire < à 30% | Tous les 9 mois | interdit | avec ou sans nappe | Assainissement non collectif - Micro-Station d'Epuration Tricel Novo FR jusqu'à 20 EH - Guide d'utilisation, 27 février 2019, 40 pages | Complexe, très fréquente et très coûteuse. Contrat de maintenance recommandé | 6200.6689 | 110 € HT/an | sans contrat : 14 503 € avec contrat : 16 452 € | cuve : 20 ans composants électromécaniques : 2 ans | 106 cm | non | sans objet
734 | TRICEL (KILLARNEY) | TRICEL FR 11/6000P |  | 2017-004-ext03 | Texte n°100 du 15/08/17 annulé et remplacé par le texte n° 68 du 28/04/2019 | 11 | Microstation à cultures fixées | Monocuve cylindrique à 3 compartiments : décanteur primaire (2,49 m3) réacteur biologique (1,70 m3) rempli de feuilles ondulées en PVC de type biomédia clarificateur (1,36 m3) et pompe de refoulement intégrée | Polyester renforcé de fibre de verre (PRV) | 3,60 x 1,64 x 2,27 | 6 m² | 28.5 | 400 kg | gravitaire | du clarificateur au décanteur primaire par une pompe à injection d'air (airlift) | 1 diffuseur fines bulles placé sous le lit fixe et alimenté par un surpresseur | entrée d'air par la canalisation d'amenée des eaux usées, ou par des évents au dessus du sol sous le couvercle destiné à l'enlevement des boues, + ventilation secondaire amenée au dessus du faite du toit de l'habitation et munie d'un extracteur | alarme visuelle et sonore | Oui | 3.3 | environ 136 €/an | 48 dB(A) | Décanteur primaire < à 30% | Tous les 4 mois | interdit | avec ou sans nappe | Assainissement non collectif - Micro-Station d'Epuration Tricel Novo FR jusqu'à 20 EH - Guide d'utilisation, 27 février 2019, 40 pages | Complexe, très fréquente et très coûteuse. Contrat de maintenance recommandé | 6700.6689 | 155 HT/an | sans contrat : 21 685 € avec contrat : 24 009 € | cuve : 20 ans composants électromécaniques : 2 ans | 106 cm | non | sans objet
735 | TRICEL (KILLARNEY) | TRICEL FR 11/7000P |  | 2017-004-ext04 | Texte n°100 du 15/08/17 annulé et remplacé par le texte n° 68 du 28/04/2019 | 11 | Microstation à cultures fixées | Monocuve cylindrique à 3 compartiments : décanteur primaire (4,12 m3) réacteur biologique (1,70 m3) rempli de feuilles ondulées en PVC de type biomédia clarificateur (1,36 m3) et pompe de refoulement intégrée | Polyester renforcé de fibre de verre (PRV) | 4,60 x 1,64 x 2,27 | 7,6 m² | 28.5 | 500 kg | gravitaire | du clarificateur au décanteur primaire par une pompe à injection d'air (airlift) | 1 diffuseur fines bulles placé sous le lit fixe et alimenté par un surpresseur | entrée d'air par la canalisation d'amenée des eaux usées, ou par des évents au dessus du sol sous le couvercle destiné à l'enlevement des boues, + ventilation secondaire amenée au dessus du faite du toit de l'habitation et munie d'un extracteur | alarme visuelle et sonore | Oui | 3.3 | environ 136 €/an | 48 dB(A) | Décanteur primaire < à 30% | Tous les 9 mois | interdit | avec ou sans nappe | Assainissement non collectif - Micro-Station d'Epuration Tricel Novo FR jusqu'à 20 EH - Guide d'utilisation, 27 février 2019, 40 pages | Complexe, très fréquente et très coûteuse. Contrat de maintenance recommandé | 7300.1672 | 155 € HT/an | sans contrat : 16 942 € avec contrat : 19 268 € | cuve : 20 ans composants électromécaniques : 2 ans | 106 cm | non | sans objet
736 | TRICEL (KILLARNEY) | TRICEL FR 14/8000P |  | 2017-004-ext05 | Texte n°100 du 15/08/17 annulé et remplacé par le texte n° 68 du 28/04/2019 | 14 | Microstation à cultures fixées | Monocuve cylindrique à 3 compartiments : décanteur primaire (3,31 m3) réacteur biologique (2,25 m3) rempli de feuilles ondulées en PVC de type biomédia clarificateur (1,62 m3) et pompe de refoulement intégrée | Polyester renforcé de fibre de verre (PRV) | 4,60 x 1,64 x 2,27 | 7,6 m² | 28.5 | 500 kg | gravitaire | du clarificateur au décanteur primaire par une pompe à injection d'air (airlift) | 2 diffuseurs tube en silice placé sous le lit fixe et alimenté par un surpresseur | entrée d'air par la canalisation d'amenée des eaux usées, ou par des évents au dessus du sol sous le couvercle destiné à l'enlevement des boues, + ventilation secondaire amenée au dessus du faite du toit de l'habitation et munie d'un extracteur | alarme visuelle et sonore | Oui | 4.4 | environ 181 €/an | 48 dB(A) | Décanteur primaire < à 30% | Tous les 4 mois | interdit | avec ou sans nappe | Assainissement non collectif - Micro-Station d'Epuration Tricel Novo FR jusqu'à 20 EH - Guide d'utilisation, 27 février 2019, 40 pages | Complexe, très fréquente et très coûteuse. Contrat de maintenance recommandé | 7800.1672 | 155 € HT/an | sans contrat : 24 407 € avec contrat : 26 666 € | cuve : 20 ans composants électromécaniques : 2 ans | 106 cm | non | sans objet
737 | TRICEL (KILLARNEY) | TRICEL FR 14/9000P |  | 2017-004-ext06 | Texte n°100 du 15/08/17 annulé et remplacé par le texte n° 68 du 28/04/2019 | 14 | Microstation à cultures fixées | Monocuve cylindrique à 3 compartiments : décanteur primaire (4,94 m3) réacteur biologique (2,25 m3) rempli de feuilles ondulées en PVC de type biomédia clarificateur (1,62 m3) et pompe de refoulement intégrée | Polyester renforcé de fibre de verre (PRV) | 5,60 x 1,64 x 2,27 | 9,2 m² | 28.5 | 600 kg | gravitaire | du clarificateur au décanteur primaire par une pompe à injection d'air (airlift) | 2 diffuseurs tube en silice placé sous le lit fixe et alimenté par un surpresseur | entrée d'air par la canalisation d'amenée des eaux usées, ou par des évents au dessus du sol sous le couvercle destiné à l'enlevement des boues, + ventilation secondaire amenée au dessus du faite du toit de l'habitation et munie d'un extracteur | alarme visuelle et sonore | Oui | 4.4 | environ 181 €/an | 48 dB(A) | Décanteur primaire < à 30% | Tous les 9 mois | interdit | avec ou sans nappe | Assainissement non collectif - Micro-Station d'Epuration Tricel Novo FR jusqu'à 20 EH - Guide d'utilisation, 27 février 2019, 40 pages | Complexe, très fréquente et très coûteuse. Contrat de maintenance recommandé | 8500 | 155 € HT/an | sans contrat : 19 354 € avec contrat : 21 678 € | cuve : 20 ans composants électromécaniques : 2 ans | 106 cm | non | sans objet
738 | TRICEL (KILLARNEY) | TRICEL FR 17/9000P |  | 2017-004-ext07 | Texte n°100 du 15/08/17 annulé et remplacé par le texte n° 68 du 28/04/2019 | 17 | Microstation à cultures fixées | Monocuve cylindrique à 3 compartiments : décanteur primaire (4,18 m3) réacteur biologique (2,76 m3) rempli de feuilles ondulées en PVC de type biomédia clarificateur (1,87 m3) et pompe de refoulement intégrée | Polyester renforcé de fibre de verre (PRV) | 5,60 x 1,64 x 2,27 | 9,2 m² | 28.5 | 600 kg | gravitaire | du clarificateur au décanteur primaire par une pompe à injection d'air (airlift) | 2 diffuseurs tube en silice placé sous le lit fixe et alimenté par un surpresseur | entrée d'air par la canalisation d'amenée des eaux usées, ou par des évents au dessus du sol sous le couvercle destiné à l'enlevement des boues, + ventilation secondaire amenée au dessus du faite du toit de l'habitation et munie d'un extracteur | alarme visuelle et sonore | Oui | 5.6 | environ 230 €/an | 48 dB(A) | Décanteur primaire < à 30% | Tous les 4 mois | interdit | avec ou sans nappe | Assainissement non collectif - Micro-Station d'Epuration Tricel Novo FR jusqu'à 20 EH - Guide d'utilisation, 27 février 2019, 40 pages | Complexe, très fréquente et très coûteuse. Contrat de maintenance recommandé | 8900.5017 | 180 € HT/an | sans contrat : 27 415 € avec contrat : 30 115 € | cuve : 20 ans composants électromécaniques : 2 ans | 106 cm | non | sans objet
739 | TRICEL (KILLARNEY) | TRICEL FR 17/10000P |  | 2017-004-ext08 | Texte n°100 du 15/08/17 annulé et remplacé par le texte n° 68 du 28/04/2019 | 17 | Microstation à cultures fixées | Monocuve cylindrique à 3 compartiments : décanteur primaire (5,81 m3) réacteur biologique (2,76 m3) rempli de feuilles ondulées en PVC de type biomédia clarificateur (1,87 m3) et pompe de refoulement intégrée | Polyester renforcé de fibre de verre (PRV) | 6,60 x 1,64 x 2,27 | 10,9 m² | 28.5 | 700 kg | gravitaire | du clarificateur au décanteur primaire par une pompe à injection d'air (airlift) | 2 diffuseurs tube en silice placé sous le lit fixe et alimenté par un surpresseur | entrée d'air par la canalisation d'amenée des eaux usées, ou par des évents au dessus du sol sous le couvercle destiné à l'enlevement des boues, + ventilation secondaire amenée au dessus du faite du toit de l'habitation et munie d'un extracteur | alarme visuelle et sonore | Oui | 5.6 | environ 230 €/an | 48 dB(A) | Décanteur primaire < à 30% | Tous les 9 mois | interdit | avec ou sans nappe | Assainissement non collectif - Micro-Station d'Epuration Tricel Novo FR jusqu'à 20 EH - Guide d'utilisation, 27 février 2019, 40 pages | Complexe, très fréquente et très coûteuse. Contrat de maintenance recommandé | 9399.6656 | 180 € HT/an | sans contrat : 21 724 € avec contrat : 24 425 € | cuve : 20 ans composants électromécaniques : 2 ans | 106 cm | non | sans objet
740 | TRICEL (KILLARNEY) | TRICEL FR 20/10000P |  | 2017-004-ext09 | Texte n°100 du 15/08/17 annulé et remplacé par le texte n° 68 du 28/04/2019 | 20 | Microstation à cultures fixées | Monocuve cylindrique à 3 compartiments : décanteur primaire (5,25 m3) réacteur biologique (3,08 m3) rempli de feuilles ondulées en PVC de type biomédia clarificateur (2,11 m3) et pompe de refoulement intégrée | Polyester renforcé de fibre de verre (PRV) | 6,60 x 1,64 x 2,27 | 10,9 m² | 28.5 | 700 kg | gravitaire | du clarificateur au décanteur primaire par une pompe à injection d'air (airlift) | 2 diffuseurs tube en silice placé sous le lit fixe et alimenté par un surpresseur | entrée d'air par la canalisation d'amenée des eaux usées, ou par des évents au dessus du sol sous le couvercle destiné à l'enlevement des boues, + ventilation secondaire amenée au dessus du faite du toit de l'habitation et munie d'un extracteur | alarme visuelle et sonore | Oui | 5.6 | environ 230 €/an | 48 dB(A) | Décanteur primaire < à 30% | Tous les 5 mois | interdit | avec ou sans nappe | Assainissement non collectif - Micro-Station d'Epuration Tricel Novo FR jusqu'à 20 EH - Guide d'utilisation, 27 février 2019, 40 pages | Complexe, très fréquente et très coûteuse. Contrat de maintenance recommandé | 10300.1672 | 180 € HT/an | sans contrat : 27 120 € avec contrat : 29 819 € | cuve : 20 ans composants électromécaniques : 2 ans | 106 cm | non | sans objet
741 | ROTO Group | VODALYS modèle 10 EH |  | 2014-018-mod01-ext01 | Texte n°132 du 17/08/2017 | 10 | Microstation à cultures libres SBR | Monocuve à 2 compartiments : décanteur primaire (3 880 L) réservoir à culture libre aérée (3 040 L) | Polyéthylène | 2,68 x 2,31 x 2,49 | 6,2 m² | -9 | 345 kg | du décanteur au compartiment de traitement par une pompe à injection d'air du réservoir à la sortie par ume pompe à injection d'air | du compartiment de traitement au décanteur par une pompe à injection d'air | 2 aérateurs à membrane micro perforée placés au fond du réacteur | entrée d'air par la canalisation de chute des eaux usées amenée au dessus du toit de l'habitation + extraction des gaz par une canalisation vers le faîte du toit et munie d'un extracteur | alarme visuelle et sonore | Oui | 2,1 ou 3,31 kWh/jour | 86 ou 136 € TTC / an | 45 à 48 dBA selon marque du surpresseur | Décanteur < à 30 % | 5 mois | interdit | avec ou sans nappe | Manuel d'utilisation et carnet d'entretien - Micro-stations d'épuration - Gamme Vodalys® - Vodalys® 6 EH, Vodalys® 10 EH, Vodalys® 14 EH, 26 avril 2017, 55 pages | Complexe, très fréquente et très coûteuse. Contrat de maintenance recommandé | 8083.612 | 100 € TTC / an | sans contrat : 16 732 € avec contrat : 17 982 € | cuve : 10 ans électromécanique et diffuseurs : 2 ans | 52 cm | non | sans objet
742 | ROTO Group | VODALYS modèle 14 EH |  | 2014-018-mod01-ext02 | Texte n°132 du 17/08/2017 | 14 | Microstation à cultures libres SBR | Monocuve à 2 compartiments : décanteur primaire (6 740 L) réservoir à culture libre aérée (3 580 L) | Polyéthylène | 3,76 x 2,31 x 2,49 | 8,7 m² | -9 | 430 kg | du décanteur au compartiment de traitement par une pompe à injection d'air du réservoir à la sortie par ume pompe à injection d'air | du compartiment de traitement au décanteur par une pompe à injection d'air | 3 aérateurs à membrane micro perforée placés au fond du réacteur | entrée d'air par la canalisation de chute des eaux usées amenée au dessus du toit de l'habitation + extraction des gaz par une canalisation vers le faîte du toit et munie d'un extracteur | alarme visuelle et sonore | Oui | 3,1 ou 4,09 kWh/jour | 127 ou 168 € TTC / an | 46 à 48 dBA selon marque du surpresseur | Décanteur < à 30 % | 8 mois | interdit | avec ou sans nappe | Manuel d'utilisation et carnet d'entretien - Micro-stations d'épuration - Gamme Vodalys® - Vodalys® 6 EH, Vodalys® 10 EH, Vodalys® 14 EH, 26 avril 2017, 55 pages | Complexe, très fréquente et très coûteuse. Contrat de maintenance recommandé | 10208.194 | 100 € TTC / an | sans contrat : 19 161 € avec contrat : 20 411 € | cuve : 10 ans électromécanique et diffuseurs : 2 ans | 52 cm | non | sans objet
743 | PHYTO-PLUS ENVIRONNEMENT | STEPURFILTRE 5 EH |  | 2017-005 | texte n° 46 du 24/08/2017 | 5 | Filtre compact | 2 cuves : 1 fosse Phyto Plus 3 000 L + 1 filtre Stepurfiltre 5 EH Phyto Plus à écorce de pin et laine de roche | Polyéthylène | Fosse : 2,90 x 1,16 x 1,31 Filtre : 2,90 x 1,16 x 1,31 | 6,8 m² | Filtre : -114 | Fosse : 132 kg Filtre : 580 kg | Gravitaire | sans objet | sans objet | FTE : entrée d'air par la canalisation d'amenée des eaux usées prolongée au-dessus du toit + extraction des gaz par une canalisation rapportée à 40 cm au-dessus du faîtage du toit de l'habitation avec un extracteur FILTRE : entrée d'air située au-dessus du sol, équipée d'un chapeau d'évent. | Non | Non | sans objet | sans objet | sans objet | 50 % du volume utile du traitement primaire | 17 mois | autorisé | hors nappe | Livret d'utilisation de la gamme STEPURFILTRE, Modèles 5 EH, 10 EH, 15 EH et 20 EH, PHYTO PLUS ENVIRONNEMENT, Juin 2017, 31 pages | Peu complexe, peu fréquente et peu coûteuse. | 5000 | 150 € TTC / an | sans contrat : 6 905 € avec contrat : 8 779 € | 10 ans | 30 cm | non | sans objet
744 | PHYTO-PLUS ENVIRONNEMENT | STEPURFILTRE modèle 10 EH |  | 2017-005-ext01 | texte n° 46 du 24/08/2017 | 10 | Filtre compact | 3 cuves : 1 fosse Epurbloc 5 000 QR Sotralentz + 2 filtres Stepurfiltre 5 EH Phyto Plus à écorce de pin et laine de roche | Polyéthylène | Fosse : 2,43 x 1,85 x 1,55 + 2 Filtres : 2,90 x 1,16 x 1,31 | 11 m² | Filtre : -114 | Fosse : 160 kg Filtres : 1 160 kg | Gravitaire | sans objet | sans objet | FTE : entrée d'air par la canalisation d'amenée des eaux usées prolongée au-dessus du toit + extraction des gaz par une canalisation rapportée à 40 cm au-dessus du faîtage du toit de l'habitation avec un extracteur FILTRE : entrée d'air située au-dessus du sol, équipée d'un chapeau d'évent. | Non | Non | sans objet | sans objet | sans objet | 50 % du volume utile du traitement primaire | 13 mois | autorisé | hors nappe | Livret d'utilisation de la gamme STEPURFILTRE, Modèles 5 EH, 10 EH, 15 EH et 20 EH, PHYTO PLUS ENVIRONNEMENT, Juin 2017, 31 pages | Peu complexe, peu fréquente et peu coûteuse. | 7300.1672 | 180 € TTC / an | sans contrat : 10 060 € avec contrat : 12 310 € | 10 ans | Fosse : 60 cm Filtres : 30 cm | non | sans objet
745 | PHYTO-PLUS ENVIRONNEMENT | STEPURFILTRE, modèle 15 EH |  | 2017-005-ext02 | texte n° 46 du 24/08/2017 | 15 | Filtre compact | 4 cuves : 1 fosse Epurbloc 8 000 QR Sotralentz + 3 filtres Stepurfiltre 5 EH Phyto Plus à écorce de pin et laine de roche | Polyéthylène | Fosse : 4,20 x 1,85 x 1,55 + 3 Filtres : 2,90 x 1,16 x 1,31 | 18 m² | Filtre : -114 | Fosse : 280 kg Filtres : 1 740 kg | Gravitaire | sans objet | sans objet | FTE : entrée d'air par la canalisation d'amenée des eaux usées prolongée au-dessus du toit + extraction des gaz par une canalisation rapportée à 40 cm au-dessus du faîtage du toit de l'habitation avec un extracteur FILTRE : entrée d'air au-dessus du sol, équipée d'un chapeau d'évent. | Non | Non | sans objet | sans objet | sans objet | 50 % du volume utile du traitement primaire | 14 mois | autorisé | hors nappe | Livret d'utilisation de la gamme STEPURFILTRE, Modèles 5 EH, 10 EH, 15 EH et 20 EH, PHYTO PLUS ENVIRONNEMENT, Juin 2017, 31 pages | Peu complexe, peu fréquente et peu coûteuse. | 12000 | 240 € TTC / an | sans contrat : 15 015 € avec contrat : 18 014 € | 10 ans | Fosse : 60 cm Filtres : 30 cm | non | sans objet
746 | PHYTO-PLUS ENVIRONNEMENT | STEPURFILTRE, modèle 20 EH |  | 2017-005-ext03 | texte n° 46 du 24/08/2017 | 20 | Filtre compact | 5 cuves : 1 fosse Epurbloc 10 000 QR Sotralentz + 4 filtres Stepurfiltre 5 EH Phyto Plus à écorce de pin et laine de roche | Polyéthylène | Fosse : 4,97 x 1,85 x 1,55 + 4 Filtres : 2,90 x 1,16 x 1,31 | 22,8 m² | Filtre : -114 | Fosse : 320 kg Filtres : 2 320 kg | Gravitaire | sans objet | sans objet | FTE : entrée d'air par la canalisation d'amenée des eaux usées prolongée au-dessus du toit + extraction des gaz par une canalisation rapportée à 40 cm au-dessus du faîtage du toit de l'habitation avec un extracteur FILTRE : entrée d'air au-dessus du sol, équipée d'un chapeau d'évent. | Non | Non | sans objet | sans objet | sans objet | 50 % du volume utile du traitement primaire | 13 mois | autorisé | hors nappe | Livret d'utilisation de la gamme STEPURFILTRE, Modèles 5 EH, 10 EH, 15 EH et 20 EH, PHYTO PLUS ENVIRONNEMENT, Juin 2017, 31 pages | Peu complexe, peu fréquente et peu coûteuse. | 18000 | 360 € TTC / an | sans contrat : 21 570 € avec contrat : 26 070 € | 10 ans | Fosse : 60 cm Filtres : 30 cm | non | sans objet
747 | STOC Environnement | BRIO Filtre Compact, modèle BRIO 5 |  | 2017-007-ext01 | texte n° 65 du 25/08/2017 | 5 | Filtre compact | 1 cuve à 2 compartiments | Polyéthylène | 2,77 x 1,85 x 1,58 | 5,12 m² | -112.5 | 220 kg | Gravitaire | sans objet | sans objet | Entrée d'air de la FTE par la canalisation d'amenée des eaux usées prolongée au-dessus du toit Entrée d'air du filtre située au-dessus du sol, équipée d'un chapeau d'évent. Extraction des gaz de la FTE et du filtre par une canalisation rapportée au-dessus du faîte du toit avec un extracteur. | alarme visuelle | Non | sans objet | sans objet | sans objet | 50 % du volume utile du traitement primaire | 20 mois | autorisé | avec ou sans nappe | Livret de l'utilisateur - BRIO Filtre Compact - Modèles de 5 EH jusqu'à 20 EH, 6 juillet 2017, 38 pages | Peu complexe, peu fréquente et peu coûteuse. | 4833.612 | NC. | 6149.6656 | Cuve : 15 ans Média filtrant : 20 ans | 60 cm | non | sans objet
748 | STOC Environnement | BRIO Filtre Compact, modèle BRIO 6 |  | 2017-007-ext02 | texte n° 65 du 25/08/2017 | 6 | Filtre compact | 1 cuve à 2 compartiments | Polyéthylène | 3,13 x 1,85 x 1,58 | 5,8 m² | -112.5 | 240 kg | Gravitaire | sans objet | sans objet | Entrée d'air de la FTE par la canalisation d'amenée des eaux usées prolongée au-dessus du toit Entrée d'air du filtre située au-dessus du sol, équipée d'un chapeau d'évent. Extraction des gaz de la FTE et du filtre par une canalisation rapportée au-dessus du faîte du toit avec un extracteur. | alarme visuelle | Non | sans objet | sans objet | sans objet | 50 % du volume utile du traitement primaire | 22 mois | autorisé | avec ou sans nappe | Livret de l'utilisateur - BRIO Filtre Compact - Modèles de 5 EH jusqu'à 20 EH, 6 juillet 2017, 38 pages | Peu complexe, peu fréquente et peu coûteuse. | 5000 | NC. | 6196.4883 | Cuve : 15 ans Média filtrant : 20 ans | 60 cm | non | sans objet
749 | STOC Environnement | BRIO Filtre Compact BRIO 8 |  | 2017-007 | texte n° 65 du 25/08/2017 | 8 | Filtre compact | 1 cuve à 2 compartiments | Polyéthylène | 3,87 x 1,85 x 1,58 | 7,2 m² | -112.5 | 290 kg | Gravitaire | sans objet | sans objet | Entrée d'air de la FTE par la canalisation d'amenée des eaux usées prolongée au-dessus du toit Entrée d'air du filtre située au-dessus du sol, équipée d'un chapeau d'évent. Extraction des gaz de la FTE et du filtre par une canalisation rapportée au-dessus du faîte du toit avec un extracteur. | alarme visuelle | Non | sans objet | sans objet | sans objet | 50 % du volume utile du traitement primaire | 25 mois | autorisé | avec ou sans nappe | Livret de l'utilisateur - BRIO Filtre Compact - Modèles de 5 EH jusqu'à 20 EH, 6 juillet 2017, 38 pages | Peu complexe, peu fréquente et peu coûteuse. | 8333.612 | NC. | 9516.7224 | Cuve : 15 ans Média filtrant : 20 ans | 60 cm | non | sans objet
750 | STOC Environnement | BRIO Filtre Compact, modèle BRIO 12 |  | 2017-007-ext03 | texte n° 65 du 25/08/2017 | 12 | Filtre compact | 2 cuves à 1 compartiment | Polyéthylène | 5,25 x 1,85 x 1,58 | 9,7 m² | -112.5 | 410 kg | Gravitaire | sans objet | sans objet | Entrée d'air de la FTE par la canalisation d'amenée des eaux usées prolongée au-dessus du toit Entrée d'air du filtre située au-dessus du sol, équipée d'un chapeau d'évent. Extraction des gaz de la FTE et du filtre par une canalisation rapportée au-dessus du faîte du toit avec un extracteur. | alarme visuelle | Non | sans objet | sans objet | sans objet | 50 % du volume utile du traitement primaire | 19 mois | autorisé | avec ou sans nappe | Livret de l'utilisateur - BRIO Filtre Compact - Modèles de 5 EH jusqu'à 20 EH, 6 juillet 2017, 38 pages | Peu complexe, peu fréquente et peu coûteuse. | 8500 | NC. | 10667.2241 | Cuve : 15 ans Média filtrant : 20 ans | 60 cm | non | sans objet
751 | STOC Environnement | BRIO Filtre Compact, modèle BRIO 16 |  | 2017-007-ext04 | texte n° 65 du 25/08/2017 | 16 | Filtre compact | 2 cuves à 1 compartiment | Polyéthylène | 6,7 x 1,85 x 1,58 | 12,4 m² | -112.5 | 520 kg | Gravitaire | sans objet | sans objet | Entrée d'air de la FTE par la canalisation d'amenée des eaux usées prolongée au-dessus du toit Entrée d'air du filtre située au-dessus du sol, équipée d'un chapeau d'évent. Extraction des gaz de la FTE et du filtre par une canalisation rapportée au-dessus du faîte du toit avec un extracteur. | alarme visuelle | Non | sans objet | sans objet | sans objet | 50 % du volume utile du traitement primaire | 19 mois | autorisé | avec ou sans nappe | Livret de l'utilisateur - BRIO Filtre Compact - Modèles de 5 EH jusqu'à 20 EH, 6 juillet 2017, 38 pages | Peu complexe, peu fréquente et peu coûteuse. | 12416.388 | NC. | 15087.7926 | Cuve : 15 ans Média filtrant : 20 ans | 60 cm | non | sans objet
752 | STOC Environnement | BRIO Filtre Compact, modèle BRIO 20 |  | 2017-007-ext05 | texte n° 65 du 25/08/2017 | 20 | Filtre compact | 2 cuves à 1 compartiment | Polyéthylène | 8,17 x 1,85 x 1,58 | 15,1 m² | -112.5 | 620 kg | Gravitaire | sans objet | sans objet | Entrée d'air de la FTE par la canalisation d'amenée des eaux usées prolongée au-dessus du toit Entrée d'air du filtre située au-dessus du sol, équipée d'un chapeau d'évent. Extraction des gaz de la FTE et du filtre par une canalisation rapportée au-dessus du faîte du toit avec un extracteur. | alarme visuelle | Non | sans objet | sans objet | sans objet | 50 % du volume utile du traitement primaire | 18 mois | autorisé | avec ou sans nappe | Livret de l'utilisateur - BRIO Filtre Compact - Modèles de 5 EH jusqu'à 20 EH, 6 juillet 2017, 38 pages | Peu complexe, peu fréquente et peu coûteuse. | 13250 | NC. | 16439.7993 | Cuve : 15 ans Média filtrant : 20 ans | 60 cm | non | sans objet
753 | BREIZHO LIMITED | ClearFox By Breizho 8 EH |  | 2014-008-mod02 | texte n° 69 du 04/11/2017 | 8 | Filtre compact | 3 cuves : 2 cuves fosse toutes eaux de 2,25 m³ chacune 1 filtre biologique à massif de polypropylène de 2,25 m³ | Cuves PE Mediat filtrant : PP | FTE : 1,53 x 1,22 x 1,71 chacune Traitement : 1,53 x 1,22 x 1,71 | 6 m² | -140 | FTE : 125 + 125 kg Filtre : 170 kg | gravitaire à l'aide d'une bascule de distribution sur un plateau de répartition | sans objet | sans objet | ventilations de FTE classiques + ventilation sur le filtre montée à 20 cm mini du sol fini | sans objet | Non | sans objet | sans objet | sans objet | < à 50% du volume total en FTE | Tous les 9 mois | autorisé | avec ou sans nappe | Manuel de l'utilisateur - Gamme ClearFox By Breizho - Station de traitement des eaux usées - 1 à 15 EH, BREIZHO LIMITED, août 2017, 59 pages | Peu complexe, fréquente et coûteuse. | 6850.3344 | Non proposé par Breizho qui l'estime à 90 €/an | sans contrat : 9 250 € avec contrat : 10 375 € | Cuves : 15 ans | 70 cm | non | sans objet
754 | BREIZHO LIMITED | ClearFox By Breizho 4 EH |  | 2014-008-ext01-mod02 | texte n° 69 du 04/11/2017 | 4 | Filtre compact | 2 cuves : 1 fosse toutes eaux monocuve à 2 compartiments (1,5 et 0,75 m³) 1 filtre biologique à massif de polypropylène (2,25 m³) | Cuves PE Mediat filtrant : PP | FTE : 1,53 x 1,22 x 1,71 Traitement : 1,53 x 1,22 x 1,71 | 4 m² | -140 | FTE : 125 kg Filtre : 170 kg | gravitaire à l'aide d'une bascule de distribution sur un plateau de répartition | sans objet | sans objet | ventilations de FTE classiques + ventilation sur le filtre montée à 20 cm mini du sol fini | sans objet | Non | sans objet | sans objet | sans objet | < à 50% du volume total en FTE | Tous les 12 mois | autorisé | avec ou sans nappe | Manuel de l'utilisateur - Gamme ClearFox By Breizho - Station de traitement des eaux usées - 1 à 15 EH, BREIZHO LIMITED, août 2017, 59 pages | Peu complexe, peu fréquente et peu coûteuse. | 6199.8328 | Non proposé par Breizho qui l'estime à 90 €/an | sans contrat : 7 700 € avec contrat : 8 825 € | Cuves : 15 ans | 70 cm | non | sans objet
755 | BREIZHO LIMITED | ClearFox Nature By Breizho - 6 EH |  | 2014-008-ext02-mod02 | texte n° 69 du 04/11/2017 | 6 | Filtre compact | 3 cuves : 2 cuves fosse toutes eaux de 2,25 et 1,25 m³ 1 filtre biologique à massif de polypropylène de 2,25 m³ | Cuves PE Mediat filtrant : PP | 2 FTE : 1,53 x 1,22 x 1,71 et 0,89 x 1,22 x 1,71 Traitement : 1,53 x 1,22 x 1,71 | 5 m² | -140 | FTE : 125 + 82 kg Filtre : 170 kg | gravitaire à l'aide d'une bascule de distribution sur un plateau de répartition | sans objet | sans objet | ventilations de FTE classiques + ventilation sur le filtre montée à 20 cm mini du sol fini | sans objet | Non | sans objet | sans objet | sans objet | < à 50% du volume total en FTE | Tous les 12 mois | autorisé | avec ou sans nappe | Manuel de l'utilisateur - Gamme ClearFox By Breizho - Station de traitement des eaux usées - 1 à 15 EH, BREIZHO LIMITED, août 2017, 59 pages | Peu complexe, peu fréquente et peu coûteuse. | 6600.3344 | Non proposé par Breizho qui l'estime à 90 €/an | sans contrat : 8 325 € avec contrat : 9 450 € | Cuves : 15 ans | 70 cm | non | sans objet
756 | BREIZHO LIMITED | ClearFox By Breizho - 6 EH |  | 2014-008-mod02-ext01 | Texte n° 69 du 04/11/2017 | 6 | Filtre compact | 2 cuves : 1 cuve fosse toutes eaux de 3,50 m³ 1 filtre biologique à massif de polypropylène de 2,25 m³ | Cuves PE Mediat filtrant : PP | FTE : 2,43 x 1,22 x 1,71 Traitement : 1,53 x 1,22 x 1,71 | 5 m² | -140 | FTE : 192 kg Filtre : 170 kg | gravitaire à l'aide d'une bascule de distribution sur un plateau de répartition | sans objet | sans objet | ventilations de FTE classiques + ventilation sur le filtre montée à 20 cm mini du sol fini | sans objet | Non | sans objet | sans objet | sans objet | < à 50% du volume total en FTE | Tous les 12 mois | autorisé | avec ou sans nappe | Manuel de l'utilisateur - Gamme ClearFox By Breizho - Station de traitement des eaux usées - 1 à 15 EH, BREIZHO LIMITED, août 2017, 59 pages | Peu complexe, peu fréquente et peu coûteuse. | 6600.3344 | Non proposé par Breizho qui l'estime à 90 €/an | sans contrat : 8 325 € avec contrat : 9 450 € | Cuves : 15 ans | 70 cm | non | sans objet
757 | BREIZHO LIMITED | ClearFox By Breizho - 15 EH |  | 2014-008-mod02-ext02 | Texte n° 69 du 04/11/2017 | 15 | Filtre compact | 4 cuves : 2 cuves fosse toutes eaux de 3,50 m³ chacune 2 filtres biologiques à massif de polypropylène de 2,25 m³ chacune | Cuves PE Mediat filtrant : PP | 2 FTE : 2,43 x 1,22 x 1,71 chacune 2 Traitement : 1,53 x 1,22 x 1,71 chacun | 16 m² | -140 | FTE : 192 + 192 kg Filtre : 170 + 170 kg | gravitaire à l'aide d'une bascule de distribution sur un plateau de répartition | sans objet | sans objet | ventilations de FTE classiques + ventilation sur le filtre montée à 20 cm mini du sol fini | sans objet | Non | sans objet | sans objet | sans objet | < à 50% du volume total en FTE | Tous les 8 mois | autorisé | avec ou sans nappe | Manuel de l'utilisateur - Gamme ClearFox By Breizho - Station de traitement des eaux usées - 1 à 15 EH, BREIZHO LIMITED, août 2017, 59 pages | Peu complexe, fréquente et coûteuse. | 10399.6655 | Non proposé par Breizho qui l'estime à 90 €/an | sans contrat : 15 600 € avec contrat : 16 725 € | Cuves : 15 ans | 70 cm | non | sans objet
758 | HYDREAL SAS | HF05 HYDROFILTRE |  | 2017-009 | Texte n°134 du 24/11/2017 | 5 | Filtre compact | 1 cuve à 2 compartiements | Média : coquille de noisette Cuve : Polyéthylène (PE) | 2,70 x 2,40 x 1,80 | 6,5 m² | -109.5 | cuve : 990 kg | Gravitaire | sans objet | sans objet | Entrée d'air de la FTE par la canalisation d'amenée des eaux usées prolongée au-dessus du toit. Extraction des gaz de la FTE par une canalisation rapportée 40 cm au-dessus du faîte du toit avec un extracteur. Entrée d'air du filtre située au-dessus du sol, équipée d'un chapeau d'évent. | sans objet | sans objet | sans objet | sans objet | sans objet | 50 % du volume utile du traitement primaire | 29 mois | autorisé | avec ou sans nappe | Guide de l’usager, hydrofiltre – Filtre compact, septembre 2017, 36 pages | Peu complexe, peu fréquente et peu coûteuse. | 4166.388 | contrat :130 € TTC / an | avec contrat : 6 426 € | Cuve : 10 ans | 30 cm | non | sans objet
759 | BIONEST France | Gamme BIO-UNIK, modèle BIO-5SB |  | 2015-002-ext09 | Texte n°138 du 31/01/2018 annulé et remplacé par le texte n°66 du 29/08/2019 | 5 EH | Microstation à cultures fixées immergées libre et aérée (procédé à lit fluidisé) | 2 cuves Sébico : décanteur 3000BI SEBICO (3 000 L) avec préfiltre à cartouche filtrante 1 Polylok PL-122 + réacteur 2000BI SEBICO à 2 compartiments (2 000 L 2/3 aération 1/3 clarificateur), rempli de rubans de polymère appelé "média bionest" | Béton | Décanteur : 2,40 x 1,18 x 1,52 Réacteur/Clarificateur : 2,16 x 1,18 x 1,52 | Décanteur : 2,8 m² Réacteur : 2,6 m² | -7 | Fosse : 1 497 kg Réacteur : 1 265 kg | Gravitaire | pompe de recirculation des eaux traitées vers le décanteur primaire / débit 15,63 L/min tps de fonctionnement 7 min/h | 2 diffuseurs fines bulles (tuyau poreux) dans le premier compartiment du réacteur, alimentés en permanence par un surpresseur | entrée d'air au dessus du toit + canalisation d'extraction piquée en sortie du réacteur, amenée 40 cm au-dessus du faîtage et munie d'un extracteur | alarme sonore et visuelle | Oui | 1,2 kWh/jour | environ 49 € TTC / an | 35 dB | Décanteur < à 30 % | Tous les 21 mois | interdit | avec ou sans nappe | Guide d’utilisation – Gamme BIO-UNIK de 5 à 15 EH, BIONEST, juillet 2019, 89 pages | Complexe, fréquente et coûteuse. Contrat de maintenance recommandé. | 4850 | 138 à 252 € TTC / an | sans contrat : 8 367 € avec contrat : 8 551 € à 10 092 € | composants électromécaniques : 2 ans média Bionest : 20 ans | 65 cm | non | sans objet
760 | BIONEST France | Gamme BIO-UNIK, modèle BIO-5TB |  | 2015-002-ext10 | Texte n°138 du 31/01/2018 annulé et remplacé par le texte n°66 du 29/08/2019 | 5 EH | Microstation à cultures fixées immergées libre et aérée (procédé à lit fluidisé) | 2 cuves Thebault : décanteur THEBAULT MAXI-ECO 3000 L (3 000 L) avec préfiltre à cartouche filtrante 1 Polylok PL-122 + réacteur THEBAULT MAXI-ECO 2000 L à 2 compartiments (2 000 L 2/3 aération 1/3 clarificateur), rempli de rubans de polymère appelé "média bionest" | Béton | Décanteur : 2,60 x 1,20 x 1,48 Réacteur/Clarificateur : 1,96 x 1,20 x 1,33 | Décanteur : 3,1 m² Réacteur : 2,4 m² | -8 | Fosse : 1887 kg Réacteur : 1495 kg | Gravitaire | pompe de recirculation des eaux traitées vers le décanteur primaire / débit 15,63 L/min tps de focntionnement 7 min/h | 2 diffuseurs fines bulles (tuyau poreux) dans le premier compartiment du réacteur, alimentés en permanence par un surpresseur | entrée d'air au dessus du toit + canalisation d'extraction piquée en sortie du réacteur, amenée 40 cm au-dessus du faîtage et munie d'un extracteur | alarme sonore et visuelle | Oui | 1,2 kWh/jour | environ 49 € TTC / an | 35 dB | Décanteur < à 30 % | Tous les 21 mois | interdit | avec ou sans nappe | Guide d’utilisation – Gamme BIO-UNIK de 5 à 15 EH, BIONEST, juillet 2019, 89 pages | Complexe, fréquente et coûteuse. Contrat de maintenance recommandé. | 4850 | 138 à 252 € TTC / an | sans contrat : 8 367 € avec contrat : 8 551 € à 10 092 € | composants électromécaniques : 2 ans média Bionest : 20 ans | 80 cm | non | sans objet
761 | BIONEST France | Gamme BIO-UNIK, modèle UNIK-7TB |  | 2015-002-ext11 | Texte n°138 du 31/01/2018 annulé et remplacé par le texte n°66 du 29/08/2019 | 7 EH | Microstation à cultures fixées immergées libre et aérée (procédé à lit fluidisé) | 1 cuve Thebault 5400 L : décanteur (2 750L) avec préfiltre à cartouche filtrante 1 Polylok PL-122 et réacteur à 2 compartiments (2 800 L 2/3 aération 1/3 clarificateur), rempli de rubans de polymère appelé "média bionest" | Béton | 3,30 x 1,20 x 2,02 | 4 m² | -10 | 4 309 kg | Gravitaire | pompe de recirculation des eaux traitées vers le décanteur primaire / débit 15,63 L/min tps de focntionnement 7 min/h | 3 diffuseurs fines bulles (tuyau poreux) dans le premier compartiment du réacteur, alimentés en permanence par un surpresseur | entrée d'air au dessus du toit + canalisation d'extraction piquée en sortie, amenée 40 cm au-dessus du faîtage et munie d'un extracteur | alarme sonore et visuelle | Oui | 1,8 kWh/jour | environ 74 € TTC / an | 36 dB | Décanteur < à 30 % | Tous les 15 mois | interdit | avec ou sans nappe | Guide d’utilisation – Gamme BIO-UNIK de 5 à 15 EH, BIONEST, juillet 2019, 89 pages | Complexe, fréquente et coûteuse. Contrat de maintenance recommandé. | 5000 | 138 à 276 € TTC / an | sans contrat : 9591 € avec contrat : 9 458 € à 11 316€ | composants électromécaniques : 2 ans média Bionest : 20 ans | 80 cm | non | sans objet
762 | L'Assainissement Autonome | FLUIDIFIX, 4ST |  | 2017-010-ext01 | Texte n°139 du 31/01/2018 | 4 EH | Microstation à cultures fixées | 2 cuves : décanteur (2 540 L) avec préfiltre intégré + réacteur et clarificateur ( 2 compartiments séparés de 890 L, avec réacteur rempli de média fluidisé) | Cuves et media filtrant en Polyéthylène | 3,20 x 1,15 x 2,03 | 3,7 m² | -13 | 360 kg (standard) ou 415 kg (renforcée) | Gravitaire | du clarificateur au décanteur par une pompe à injection d'air | 1 diffuseur fines bulles placé au fond du réacteur et alimenté par un surpresseur | entrée d'air par la canalisation de chute des eaux usées amenée au dessus du toit de l'habitation + extraction des gaz par une canalisation vers le faîte du toit et munie d'un extracteur | alarme visuelle | Oui | 1 kWh/jour | environ 41 € TTC / an | 36 dB | Décanteur < à 30 % | 10 mois | interdit | avec (version renforcée) ou sans nappe (version standard) | Notice Technique - Gamme FLUIDIFIX, 6 novembre 2017, 46 pages | Complexe, très fréquente et très coûteuse. Contrat de maintenance recommandé | 5219.8997 | 150 € TTC / an | avec contrat : 11 395 € | cuve : 10 ans électromécanique : 1 an | 50 cm | non | sans objet
763 | L'Assainissement Autonome | FLUIDIFIX, 5ST |  | 2017-010-ext02 | Texte n°139 du 31/01/2018 | 5 EH | Microstation à cultures fixées | 2 cuves : décanteur (2 540 L) avec préfiltre intégré + réacteur et clarificateur ( 2 compartiments séparés de 890 L, avec réacteur rempli de média fluidisé) | Cuves et mediat filtrant en Polyéthylène | 3,20 x 1,15 x 2,03 | 3,7 m² | -13 | 365 kg (standard) ou 420 kg (renforcée) | Gravitaire | du clarificateur au décanteur par une pompe à injection d'air | 1 diffuseur fines bulles placé au fond du réacteur et alimenté par un surpresseur | entrée d'air par la canalisation de chute des eaux usées amenée au dessus du toit de l'habitation + extraction des gaz par une canalisation vers le faîte du toit et munie d'un extracteur | alarme visuelle | Oui | 1 kWh/jour | environ 41 € TTC / an | 36 dB | Décanteur < à 30 % | 8 mois | interdit | avec (version renforcée) ou sans nappe (version standard) | Notice Technique - Gamme FLUIDIFIX, 6 novembre 2017, 46 pages | Complexe, très fréquente et très coûteuse. Contrat de maintenance recommandé | 5340.301 | 150 € TTC / an | avec contrat : 12 171 € | cuve : 10 ans électromécanique : 1 an | 50 cm | non | sans objet
764 | L'Assainissement Autonome | FLUIDIFIX, 6ST |  | 2017-010 | Texte n°139 du 31/01/2018 | 6 EH | Microstation à cultures fixées | 2 cuves : décanteur (2 540 L) avec préfiltre intégré + réacteur et clarificateur ( 2 compartiments séparés de 890 L, avec réacteur rempli de média fluidisé) | Cuves et mediat filtrant en Polyéthylène | 3,20 x 1,15 x 2,03 | 3,7 m² | -13 | 370 kg (standard) ou 425 kg (renforcée) | Gravitaire | du clarificateur au décanteur par une pompe à injection d'air | 1 diffuseur fines bulles placé au fond du réacteur et alimenté par un surpresseur | entrée d'air par la canalisation de chute des eaux usées amenée au dessus du toit de l'habitation + extraction des gaz par une canalisation vers le faîte du toit et munie d'un extracteur | alarme visuelle | Oui | 1 kWh/jour | environ 41 € TTC / an | 36 dB | Décanteur < à 30 % | 7 mois | interdit | avec (version renforcée) ou sans nappe (version standard) | Notice Technique - Gamme FLUIDIFIX, 6 novembre 2017, 46 pages | Complexe, très fréquente et très coûteuse. Contrat de maintenance recommandé | 5459.8662 | 150 € TTC / an | avec contrat : 12 758 € | cuve : 10 ans électromécanique : 1 an | 50 cm | non | sans objet
765 | RIKUTEC France | ACTIBLOC 3500-2500 SL 6 EH |  | 2012-009-mod02 | texte n°99 du 01/02/2018 annulé et remplacé par le texte n° 120 du 07/08/2018 annulé et remplacé par le texte n°107 du 19/09/2020 | 6 | Microstation à cultures libres SBR | monocuve : décanteur primaire (3 240 L) réacteur (2 260 L) | PEHD | non renseigné | non renseigné | non renseigné | non renseigné | du décanteur au réacteur au moyen d'une pompe à dépression via une colonne de transfert, évacuation des EU traitées par pompe à dépression. | du réacteur vers le décanteur au moyen d'une pompe à dépression via une colonne de transfert | non renseigné | Entrée d’air du décanteur constituée par la canalisation d’amenée des eaux usées prolongée à l’air libre au-dessus du toit de l’habitation. Extraction des gaz du décanteur par une canalisation terminée 40 cm au-dessus du faîtage du toit de l’habitation avec un extracteur. | non renseigné | Oui | Non renseigné | Non renseigné | non renseigné | Décanteur < à 30 % soit 35 cm de boue maximum | Non renseigné | interdit | avec ou sans nappe | Livret de l'utilisateur - ACTIBLOC - Modèles QR-LT de 4 EH jusqu'à 20 EH, 8 juin 2020, 48 pages | Complexe, très fréquente et très coûteuse. Contrat de maintenance recommandé | Non renseigné | Non renseigné | Non renseigné | Non renseigné | 60 cm | non | sans objet
766 | RIKUTEC France | ACTIBLOC QR-LT 25-25 |  | 2012-009-mod02-ext01 erreur de n° d'agrément au nouvel avis =2012-009-mod03-ext01 | texte n°99 du 01/02/2018 annulé et remplacé par le texte n° 120 du 07/08/2018 annulé et remplacé par le texte n°107 du 19/09/2020 | 4 | Microstation à cultures libres SBR | monocuve : décanteur primaire (2 600 L) réacteur (2 600 L) | PEHD | 2,77 x 1,85 x 1,69 | 5,12 m² | -6 | 220 kg | du décanteur au réacteur au moyen d'une pompe à dépression via une colonne de transfert, évacuation des EU traitées par pompe à dépression via une colonne de transfert. | du réacteur vers le décanteur au moyen d'une pompe à dépression via une colonne de transfert | 1 disque diffuseur à membrane microperforée HD340 au fond du réacteur, alimenté par un surpresseur EL-S-60n | Entrée d’air du décanteur constituée par la canalisation d’amenée des eaux usées prolongée à l’air libre au-dessus du toit de l’habitation. Extraction des gaz du décanteur par une canalisation terminée 40 cm au-dessus du faîtage du toit de l’habitation avec un extracteur. | alarme visuelle | Oui | 0,4 kWh/jour | environ 16 € / an | 36 dB(A) | Décanteur < à 30 % soit 37 cm de boue maximum | Tous les 10 mois | interdit | avec ou sans nappe | Livret de l'utilisateur - ACTIBLOC - Modèles QR-LT de 4 EH jusqu'à 20 EH, 8 juin 2020, 48 pages | Complexe, très fréquente et très coûteuse. Contrat de maintenance recommandé | 4668 | Non renseigné | 12298 | cuve : 20 ans électromécanique : 2 ans | 60 cm | non | sans objet
767 | RIKUTEC France | ACTIBLOC QR-LT 35-25 |  | 2012-009-mod02-ext02 erreur de n° d'agrément au nouvel avis =2012-009-mod03-ext02 | texte n°99 du 01/02/2018 annulé et remplacé par le texte n° 120 du 07/08/2018 annulé et remplacé par le texte n°107 du 19/09/2020 | 6 | Microstation à cultures libres SBR | monocuve : décanteur primaire (3 300 L) réacteur (2 600 L) | PEHD | 3,14 x 1,85 x 1,69 | 5,8 m² | -6 | 240 kg | du décanteur au réacteur au moyen d'une pompe à dépression via une colonne de transfert, évacuation des EU traitées par pompe à dépression via une colonne de transfert. | du réacteur vers le décanteur au moyen d'une pompe à dépression via une colonne de transfert | 1 disque diffuseur à membrane microperforée HD340 au fond du réacteur, alimenté par un surpresseur EL-S-60n ou JDK-S-80 | Entrée d’air du décanteur constituée par la canalisation d’amenée des eaux usées prolongée à l’air libre au-dessus du toit de l’habitation. Extraction des gaz du décanteur par une canalisation terminée 40 cm au-dessus du faîtage du toit de l’habitation avec un extracteur. | alarme visuelle | Oui | 0,51 kWh/j | environ 21 € / an | 38 dB(A) | Décanteur < à 30 % soit 37 cm de boue maximum | Tous les 9 mois | interdit | avec ou sans nappe | Livret de l'utilisateur - ACTIBLOC - Modèles QR-LT de 4 EH jusqu'à 20 EH, 8 juin 2020, 48 pages | Complexe, très fréquente et très coûteuse. Contrat de maintenance recommandé | 4735 | Non renseigné | 13218 | cuve : 20 ans électromécanique : 2 ans | 60 cm | non | sans objet
768 | RIKUTEC France | ACTIBLOC QR-LT 35-35 |  | 2012-009-mod02-ext03 erreur de n° d'agrément au nouvel avis =2012-009-mod03-ext03 | texte n°99 du 01/02/2018 annulé et remplacé par le texte n° 120 du 07/08/2018 annulé et remplacé par le texte n°107 du 19/09/2020 | 8 | Microstation à cultures libres SBR | monocuve : décanteur primaire (3 300 L) réacteur (3 300 L) | PEHD | 3,5 x 1,85 x 1,69 | 6,5 m² | -6 | 290 kg | du décanteur au réacteur au moyen d'une pompe à dépression via une colonne de transfert, évacuation des EU traitées par pompe à dépression via une colonne de transfert. | du réacteur vers le décanteur au moyen d'une pompe à dépression via une colonne de transfert | 2 tubes diffuseur à membrane microperforée TD63/2075 au fond du réacteur, alimenté par un surpresseur EL-S-60n ou JDK-S-80 | Entrée d’air du décanteur constituée par la canalisation d’amenée des eaux usées prolongée à l’air libre au-dessus du toit de l’habitation. Extraction des gaz du décanteur par une canalisation terminée 40 cm au-dessus du faîtage du toit de l’habitation avec un extracteur. | alarme visuelle | Oui | 0,61 kWh/j | environ 25 € / an | 38 dB(A) | Décanteur < à 30 % soit 37 cm de boue maximum | Tous les 7 mois | interdit | avec ou sans nappe | Livret de l'utilisateur - ACTIBLOC - Modèles QR-LT de 4 EH jusqu'à 20 EH, 8 juin 2020, 48 pages | Complexe, très fréquente et très coûteuse. Contrat de maintenance recommandé | 5142 | Non renseigné | 15169 | cuve : 20 ans électromécanique : 2 ans | 60 cm | non | sans objet
769 | RIKUTEC France | ACTIBLOC QR-LT 40-40 |  | 2012-009-mod02-ext04 | texte n°99 du 01/02/2018 annulé et remplacé par le texte n° 120 du 07/08/2018 annulé et remplacé par le texte n°107 du 19/09/2020 | 10 | Microstation à cultures libres SBR | monocuve : décanteur primaire (3 980 L) réacteur (3 980 L) | PEHD | 4,2 x 1,85 x 1,69 | 7,8 m² | -6 | 320 kg | du décanteur au réacteur au moyen d'une pompe à dépression via une colonne de transfert, évacuation des EU traitées par pompe à dépression via une colonne de transfert. | du réacteur vers le décanteur au moyen d'une pompe à dépression via une colonne de transfert | 2 tubes diffuseur à membrane microperforée TD63/2075 au fond du réacteur, alimenté par un surpresseur JDK 120 | Entrée d’air du décanteur constituée par la canalisation d’amenée des eaux usées prolongée à l’air libre au-dessus du toit de l’habitation. Extraction des gaz du décanteur par une canalisation terminée 40 cm au-dessus du faîtage du toit de l’habitation avec un extracteur. | alarme visuelle | Oui | 0,93 kWh/jour | environ 38 € / an | 45 dB(A) | Décanteur < à 30 % soit 37 cm de boue maximum | Tous les 7 mois | interdit | avec ou sans nappe | Livret de l'utilisateur - ACTIBLOC - Modèles QR-LT de 4 EH jusqu'à 20 EH, 8 juin 2020, 48 pages | Complexe, très fréquente et très coûteuse. Contrat de maintenance recommandé | 6291 | Non renseigné | 16927 | cuve : 20 ans électromécanique : 2 ans | 60 cm | non | sans objet
770 | RIKUTEC France | ACTIBLOC QR-LT 50-50 |  | 2012-009-mod02-ext05 | texte n°99 du 01/02/2018 annulé et remplacé par le texte n° 120 du 07/08/2018 annulé et remplacé par le texte n°107 du 19/09/2020 | 12 | Microstation à cultures libres SBR | monocuve : décanteur primaire (4 750 L) réacteur (4 750 L) | PEHD | 4,97 x 1,85 x 1,69 | 9,2 m² | -6 | 370 kg | du décanteur au réacteur au moyen d'une pompe à dépression via une colonne de transfert, évacuation des EU traitées par pompe à dépression via une colonne de transfert. | du réacteur vers le décanteur au moyen d'une pompe à dépression via une colonne de transfert | 2 tubes diffuseur à membrane microperforée TD63/2075 au fond du réacteur, alimenté par un surpresseur JDK 120 | Entrée d’air du décanteur constituée par la canalisation d’amenée des eaux usées prolongée à l’air libre au-dessus du toit de l’habitation. Extraction des gaz du décanteur par une canalisation terminée 40 cm au-dessus du faîtage du toit de l’habitation avec un extracteur. | alarme visuelle | Oui | 0,93 kWh/jour | environ 38 € / an | 45 dB(A) | Décanteur < à 30 % soit 37 cm de boue maximum | Tous les 7 mois | interdit | avec ou sans nappe | Livret de l'utilisateur - ACTIBLOC - Modèles QR-LT de 4 EH jusqu'à 20 EH, 8 juin 2020, 48 pages | Complexe, très fréquente et très coûteuse. Contrat de maintenance recommandé | 6548 | Non renseigné | 17580 | cuve : 20 ans électromécanique : 2 ans | 60 cm | non | sans objet
771 | RIKUTEC France | ACTIBLOC QR-LT 60-60 |  | 2012-009-mod02-ext06 | texte n°99 du 01/02/2018 annulé et remplacé par le texte n° 120 du 07/08/2018 annulé et remplacé par le texte n°107 du 19/09/2020 | 14 | Microstation à cultures libres SBR | 2 cuves : décanteur primaire (5 900L) réacteur (5 900L) | PEHD | Décanteur : 3,14 x 1,85 x 1,69 Réacteur : 3,14 x 1,85 x 1,69 | 12,07 m² | -6 | 510 kg | du décanteur au réacteur au moyen d'une pompe à dépression via une colonne de transfert, évacuation des EU traitées par pompe à dépression via une colonne de transfert. | du réacteur vers le décanteur au moyen d'une pompe à dépression via une colonne de transfert | 4 tubes diffuseur à membrane microperforée TD63/2075 au fond du réacteur, alimenté par un surpresseur JDK 120 | Entrée d’air du décanteur constituée par la canalisation d’amenée des eaux usées prolongée à l’air libre au-dessus du toit de l’habitation. Extraction des gaz du décanteur par une canalisation terminée 40 cm au-dessus du faîtage du toit de l’habitation avec un extracteur. | alarme visuelle | Oui | 1,24 kWh/jour | environ 51 € / an | 45 dB(A) | Décanteur < à 30 % soit 35 cm de boue maximum | Tous les 7 mois | interdit | avec ou sans nappe | Livret de l'utilisateur - ACTIBLOC - Modèles QR-LT de 4 EH jusqu'à 20 EH, 8 juin 2020, 48 pages | Complexe, très fréquente et très coûteuse. Contrat de maintenance recommandé | 7101 | Non renseigné | 19226 | cuve : 20 ans électromécanique : 2 ans | 60 cm | non | sans objet
772 | RIKUTEC France | ACTIBLOC QR-LT 70-70 |  | 2012-009-mod02-ext07 | texte n°99 du 01/02/2018 annulé et remplacé par le texte n° 120 du 07/08/2018 annulé et remplacé par le texte n°107 du 19/09/2020 | 16 | Microstation à cultures libres SBR | 2 cuves : décanteur primaire (6 600L) réacteur (6 600L) | PEHD | Décanteur : 3,5 x 1,85 x 1,69 Réacteur : 3,5 x 1,85 x 1,69 | 13,48 m² | -6 | 610 kg | du décanteur au réacteur au moyen d'une pompe à dépression via une colonne de transfert, évacuation des EU traitées par pompe à dépression via une colonne de transfert. | du réacteur vers le décanteur au moyen d'une pompe à dépression via une colonne de transfert | 4 tubes diffuseur à membrane microperforée TD63/2075 au fond du réacteur, alimenté par un surpresseur JDK 120 | Entrée d’air du décanteur constituée par la canalisation d’amenée des eaux usées prolongée à l’air libre au-dessus du toit de l’habitation. Extraction des gaz du décanteur par une canalisation terminée 40 cm au-dessus du faîtage du toit de l’habitation avec un extracteur. | alarme visuelle | Oui | 1,24 kWh/jour | environ 51 € / an | 45 dB(A) | Décanteur < à 30 % soit 35 cm de boue maximum | Tous les 7 mois | interdit | avec ou sans nappe | Livret de l'utilisateur - ACTIBLOC - Modèles QR-LT de 4 EH jusqu'à 20 EH, 8 juin 2020, 48 pages | Complexe, très fréquente et très coûteuse. Contrat de maintenance recommandé | 7901 | Non renseigné | 20386 | cuve : 20 ans électromécanique : 2 ans | 60 cm | non | sans objet
773 | RIKUTEC France | ACTIBLOC QR-LT 80-80 |  | 2012-009-mod02-ext08 | texte n°99 du 01/02/2018 annulé et remplacé par le texte n° 120 du 07/08/2018 annulé et remplacé par le texte n°107 du 19/09/2020 | 18 | Microstation à cultures libres SBR | 2 cuves : décanteur primaire (8 000L) réacteur (8 000L) | PEHD | Décanteur : 4,2 x 1,85 x 1,69 Réacteur : 4,2 x 1,85 x 1,69 | 16,17 m² | -6 | 670 kg | du décanteur au réacteur au moyen d'une pompe à dépression via une colonne de transfert, évacuation des EU traitées par pompe à dépression via une colonne de transfert. | du réacteur vers le décanteur au moyen d'une pompe à dépression via une colonne de transfert | 4 tubes diffuseur à membrane microperforée TD63/2075 au fond du réacteur, alimenté par un surpresseur JDK 120 | Entrée d’air du décanteur constituée par la canalisation d’amenée des eaux usées prolongée à l’air libre au-dessus du toit de l’habitation. Extraction des gaz du décanteur par une canalisation terminée 40 cm au-dessus du faîtage du toit de l’habitation avec un extracteur. | alarme visuelle | Oui | 1,42 kWh/j | environ 58 € / an | 45 dB(A) | Décanteur < à 30 % soit 35 cm de boue maximum | Tous les 8 mois | interdit | avec ou sans nappe | Livret de l'utilisateur - ACTIBLOC - Modèles QR-LT de 4 EH jusqu'à 20 EH, 8 juin 2020, 48 pages | Complexe, très fréquente et très coûteuse. Contrat de maintenance recommandé | 8726 | Non renseigné | 20952 | cuve : 20 ans électromécanique : 2 ans | 60 cm | non | sans objet
774 | RIKUTEC France | ACTIBLOC QR-LT 90-90 |  | 2012-009-mod02-ext09 | texte n°99 du 01/02/2018 annulé et remplacé par le texte n° 120 du 07/08/2018 annulé et remplacé par le texte n°107 du 19/09/2020 | 20 | Microstation à cultures libres SBR | 2 cuves : décanteur primaire (9 500L) réacteur (9 500L) | PEHD | Décanteur : 4,58 x 1,85 x 1,69 Réacteur : 4,58 x 1,85 x 1,69 | 17,63 m² | -6 | 690 kg | du décanteur au réacteur au moyen d'une pompe à dépression via une colonne de transfert, évacuation des EU traitées par pompe à dépression via une colonne de transfert. | du réacteur vers le décanteur au moyen d'une pompe à dépression via une colonne de transfert | 4 tubes diffuseur à membrane microperforée TD63/2100 au fond du réacteur, alimenté par un surpresseur JDK 200 | Entrée d’air du décanteur constituée par la canalisation d’amenée des eaux usées prolongée à l’air libre au-dessus du toit de l’habitation. Extraction des gaz du décanteur par une canalisation terminée 40 cm au-dessus du faîtage du toit de l’habitation avec un extracteur. | alarme visuelle | Oui | 1,42 kWh/j | environ 58 € / an | 46 dB(A) | Décanteur < à 30 % soit 35 cm de boue maximum | Tous les 8 mois | interdit | avec ou sans nappe | Livret de l'utilisateur - ACTIBLOC - Modèles QR-LT de 4 EH jusqu'à 20 EH, 8 juin 2020, 48 pages | Complexe, très fréquente et très coûteuse. Contrat de maintenance recommandé | 9523 | Non renseigné | 22424 | cuve : 20 ans électromécanique : 2 ans | 60 cm | non | sans objet
775 | TRICEL | TRICEL SETA SIMPLEX FR4/1800 |  | 2016-004-mod01-ext01 et 2016-004-mod02-ext01 | Texte n°99 du 13/12/2017 annulé et remplacé par le texte n°109 du 05/12/2019 | 4 | Filtre compact | 1 cuve divisée en 2 compartiment : Fosse toutes eaux de 1,83 m3 filtre compact de 1,95 m² avec des fibres de coco en média filtrant | Polyester renforcé en fibres de verre | 2,60 x 1,64 x 1,99 | 4,3 m² | -134 | 350 kg | gravitaire | sans objet | sans objet | Entrée d'air au niveau de la canalisation de chute des eaux usées + Extraction des gaz de la fosse toutes eaux et la sortie d'air du filtre par une canalisation amenée au-dessus du faitage de l'habitation avec un extracteur | visuelle (filtre en charge) | sans objet | sans objet | sans objet | sans objet | 50 % du volume utile de la fosse toutes eaux | Tous les 8 mois | autorisé | avec ou sans nappe | Filtre Compact Tricel® Seta Simplex FR jusqu’à 9 EH – Guide d’utilisation, 16 septembre 2019, 32 pages | Peu complexe, peu fréquente et peu coûteuse. | 4490 | 130 | 11974 | Cuve : 20 ans Composants mécaniques : 2 ans | 81 cm Au dessus de la génératrice supérieure | non | sans objet
776 | TRICEL | TRICEL SETA SIMPLEX FR4/3500 |  | 2016-004-mod01-ext02 et 2016-004-mod02-ext02 | Texte n°99 du 13/12/2017 annulé et remplacé par le texte n°109 du 05/12/2019 | 4 | Filtre compact | 1 cuve divisée en 2 compartiment : Fosse toutes eaux de 3,50 m3 filtre compact de 1,95 m² avec des fibres de coco en média filtrant | Polyester renforcé en fibres de verre | 3,60 x 1,64 x 1,99 | 5,9 m² | -134 | 450 kg | gravitaire | sans objet | sans objet | Entrée d'air au niveau de la canalisation de chute des eaux usées + Extraction des gaz de la fosse toutes eaux et la sortie d'air du filtre par une canalisation amenée au-dessus du faitage de l'habitation avec un extracteur | visuelle (filtre en charge) | sans objet | sans objet | sans objet | sans objet | 50 % du volume utile de la fosse toutes eaux | Tous les 48 mois | autorisé | avec ou sans nappe | Filtre Compact Tricel® Seta Simplex FR jusqu’à 9 EH – Guide d’utilisation, 16 septembre 2019, 32 pages | Peu complexe, peu fréquente et peu coûteuse. | 4835 | 130 | 8197 | Cuve : 20 ans Composants mécaniques : 2 ans | 81 cm Au dessus de la génératrice supérieure | non | sans objet
777 | TRICEL | TRICEL SETA SIMPLEX FR5/2350 |  | 2016-004-mod01-ext03 et 2016-004-mod02-ext03 | Texte n°99 du 13/12/2017 annulé et remplacé par le texte n°109 du 05/12/2019 | 5 | Filtre compact | 1 cuve divisée en 2 compartiment : Fosse toutes eaux de 2,35 m3 filtre compact de 2,16 m² avec des fibres de coco en média filtrant | Polyester renforcé en fibres de verre | 3,10 x 1,64 x 1,99 | 5,10 m² | -134 | 450 kg | gravitaire | sans objet | sans objet | Entrée d'air au niveau de la canalisation de chute des eaux usées + Extraction des gaz de la fosse toutes eaux et la sortie d'air du filtre par une canalisation amenée au-dessus du faitage de l'habitation avec un extracteur | visuelle (filtre en charge) | sans objet | sans objet | sans objet | sans objet | 50 % du volume utile de la fosse toutes eaux | Tous les 8 mois | autorisé | avec ou sans nappe | Filtre Compact Tricel® Seta Simplex FR jusqu’à 9 EH – Guide d’utilisation, 16 septembre 2019, 32 pages | Peu complexe, peu fréquente et peu coûteuse. | 4745 | 130 | 12562 | Cuve : 20 ans Composants mécaniques : 2 ans | 81 cm Au dessus de la génératrice supérieure | non | sans objet
778 | TRICEL | TRICEL SETA SIMPLEX FR5/3200 |  | 2016-004-mod01-ext04 et 2016-004-mod02-ext04 | Texte n°99 du 13/12/2017 annulé et remplacé par le texte n°109 du 05/12/2019 | 5 | Filtre compact | 1 cuve divisée en 2 compartiment : Fosse toutes eaux de 3,22 m3 filtre compact de 2,16 m² avec des fibres de coco en média filtrant | Polyester renforcé en fibres de verre | 3,60 x 1,64 x 1,99 | 5,9 m² | -134 | 500 kg | gravitaire | sans objet | sans objet | Entrée d'air au niveau de la canalisation de chute des eaux usées + Extraction des gaz de la fosse toutes eaux et la sortie d'air du filtre par une canalisation amenée au-dessus du faitage de l'habitation avec un extracteur | visuelle (filtre en charge) | sans objet | sans objet | sans objet | sans objet | 50 % du volume utile de la fosse toutes eaux | Tous les 28 mois | autorisé | avec ou sans nappe | Filtre Compact Tricel® Seta Simplex FR jusqu’à 9 EH – Guide d’utilisation, 16 septembre 2019, 32 pages | Peu complexe, peu fréquente et peu coûteuse. | 5040 | 130 | 9161 | Cuve : 20 ans Composants mécaniques : 2 ans | 81 cm Au dessus de la génératrice supérieure | non | sans objet
779 | TRICEL | TRICEL SETA SIMPLEX FR5/4100 |  | 2016-004-mod01-ext05 et 2016-004-mod02-ext05 | Texte n°99 du 13/12/2017 annulé et remplacé par le texte n°109 du 05/12/2019 | 5 | Filtre compact | 1 cuve divisée en 2 compartiment : Fosse toutes eaux de 4,11 m3 filtre compact de 2,16 m² avec des fibres de coco en média filtrant | Polyester renforcé en fibres de verre | 4,10 x 1,64 x 1,99 | 6,7 m² | -134 | 550 kg | gravitaire | sans objet | sans objet | Entrée d'air au niveau de la canalisation de chute des eaux usées + Extraction des gaz de la fosse toutes eaux et la sortie d'air du filtre par une canalisation amenée au-dessus du faitage de l'habitation avec un extracteur | visuelle (filtre en charge) | sans objet | sans objet | sans objet | sans objet | 50 % du volume utile de la fosse toutes eaux | Tous les 48 mois | autorisé | avec ou sans nappe | Filtre Compact Tricel® Seta Simplex FR jusqu’à 9 EH – Guide d’utilisation, 16 septembre 2019, 32 pages | Peu complexe, peu fréquente et peu coûteuse. | 5290 | 130 | 8795 | Cuve : 20 ans Composants mécaniques : 2 ans | 81 cm Au dessus de la génératrice supérieure | non | sans objet
780 | TRICEL | TRICEL SETA SIMPLEX FR6/3400 |  | 2016-004-mod01-ext06 et 2016-004-mod02-ext06 | Texte n°99 du 13/12/2017 annulé et remplacé par le texte n°109 du 05/12/2019 | 6 | Filtre compact | 1 cuve divisée en 2 compartiment : Fosse toutes eaux de 3,36 m3 filtre compact de 2,76 m² avec des fibres de coco en média filtrant | Polyester renforcé en fibres de verre | 4,10 x 1,64 x 1,99 | 6,7 m² | -134 | 600 kg | gravitaire | sans objet | sans objet | Entrée d'air au niveau de la canalisation de chute des eaux usées + Extraction des gaz de la fosse toutes eaux et la sortie d'air du filtre par une canalisation amenée au-dessus du faitage de l'habitation avec un extracteur | visuelle (filtre en charge) | sans objet | sans objet | sans objet | sans objet | 50 % du volume utile de la fosse toutes eaux | Tous les 22 mois | autorisé | avec ou sans nappe | Filtre Compact Tricel® Seta Simplex FR jusqu’à 9 EH – Guide d’utilisation, 16 septembre 2019, 32 pages | Peu complexe, peu fréquente et peu coûteuse. | 5395 | 140 | 10246 | Cuve : 20 ans Composants mécaniques : 2 ans | 81 cm Au dessus de la génératrice supérieure | non | sans objet
781 | TRICEL | TRICEL SETA SIMPLEX FR6/4200 |  | 2016-004-mod01-ext07 et 2016-004-mod02-ext07 | Texte n°99 du 13/12/2017 annulé et remplacé par le texte n°109 du 05/12/2019 | 6 | Filtre compact | 1 cuve divisée en 2 compartiment : Fosse toutes eaux de 4,24 m3 filtre compact de 2,76 m² avec des fibres de coco en média filtrant | Polyester renforcé en fibres de verre | 4,60 x 1,64 x 1,99 | 7,54 m² | -134 | 600 kg | gravitaire | sans objet | sans objet | Entrée d'air au niveau de la canalisation de chute des eaux usées + Extraction des gaz de la fosse toutes eaux et la sortie d'air du filtre par une canalisation amenée au-dessus du faitage de l'habitation avec un extracteur | visuelle (filtre en charge) | sans objet | sans objet | sans objet | sans objet | 50 % du volume utile de la fosse toutes eaux | Tous les 34 mois | autorisé | avec ou sans nappe | Filtre Compact Tricel® Seta Simplex FR jusqu’à 9 EH – Guide d’utilisation, 16 septembre 2019, 32 pages | Peu complexe, peu fréquente et peu coûteuse. | 5740 | 140 | 9941 | Cuve : 20 ans Composants mécaniques : 2 ans | 81 cm Au dessus de la génératrice supérieure | non | sans objet
782 | TRICEL | TRICEL SETA SIMPLEX FR6/5100 |  | 2016-004-mod01-ext08 et 2016-004-mod02-ext08 | Texte n°99 du 13/12/2017 annulé et remplacé par le texte n°109 du 05/12/2019 | 6 | Filtre compact | 1 cuve divisée en 2 compartiment : Fosse toutes eaux de 5,12 m3 filtre compact de 2,76 m² avec des fibres de coco en média filtrant | Polyester renforcé en fibres de verre | 5,10 x 1,64 x 1,99 | 8,36 m² | -134 | 700 kg | gravitaire | sans objet | sans objet | Entrée d'air au niveau de la canalisation de chute des eaux usées + Extraction des gaz de la fosse toutes eaux et la sortie d'air du filtre par une canalisation amenée au-dessus du faitage de l'habitation avec un extracteur | visuelle (filtre en charge) | sans objet | sans objet | sans objet | sans objet | 50 % du volume utile de la fosse toutes eaux | Tous les 48 mois | autorisé | avec ou sans nappe | Filtre Compact Tricel® Seta Simplex FR jusqu’à 9 EH – Guide d’utilisation, 16 septembre 2019, 32 pages | Peu complexe, peu fréquente et peu coûteuse. | 6090 | 140 | 9933 | Cuve : 20 ans Composants mécaniques : 2 ans | 81 cm Au dessus de la génératrice supérieure | non | sans objet
783 | TRICEL | TRICEL SETA SIMPLEX FR9/4200 |  | 2016-004-mod01-ext09 et 2016-004-mod02-ext09 | Texte n°99 du 13/12/2017 annulé et remplacé par le texte n°109 du 05/12/2019 | 9 | Filtre compact | 1 cuve divisée en 2 compartiment : Fosse toutes eaux de 4,24 m3 filtre compact de 4,16 m² avec des fibres de coco en média filtrant | Polyester renforcé en fibres de verre | 5,60 x 1,64 x 1,99 | 9,18 m² | -134 | 800 kg | gravitaire | sans objet | sans objet | Entrée d'air au niveau de la canalisation de chute des eaux usées + Extraction des gaz de la fosse toutes eaux et la sortie d'air du filtre par une canalisation amenée au-dessus du faitage de l'habitation avec un extracteur | visuelle (filtre en charge) | sans objet | sans objet | sans objet | sans objet | 50 % du volume utile de la fosse toutes eaux | Tous les 8 mois | autorisé | avec ou sans nappe | Filtre Compact Tricel® Seta Simplex FR jusqu’à 9 EH – Guide d’utilisation, 16 septembre 2019, 32 pages | Peu complexe, peu fréquente et peu coûteuse. | 6540 | 140 | 15926 | Cuve : 20 ans Composants mécaniques : 2 ans | 81 cm Au dessus de la génératrice supérieure | non | sans objet
784 | TRICEL | TRICEL SETA SIMPLEX FR9/6000 |  | 2016-004-mod01-ext10 et 2016-004-mod02-ext10 | Texte n°99 du 13/12/2017 annulé et remplacé par le texte n°109 du 05/12/2019 | 9 | Filtre compact | 1 cuve divisée en 2 compartiment : Fosse toutes eaux de 5,99 m3 filtre compact de 4,16 m² avec des fibres de coco en média filtrant | Polyester renforcé en fibres de verre | 6,60 x 1,64 x 1,99 | 10,82 m² | -134 | 900 kg | gravitaire | sans objet | sans objet | Entrée d'air au niveau de la canalisation de chute des eaux usées + Extraction des gaz de la fosse toutes eaux et la sortie d'air du filtre par une canalisation amenée au-dessus du faitage de l'habitation avec un extracteur | visuelle (filtre en charge) | sans objet | sans objet | sans objet | sans objet | 50 % du volume utile de la fosse toutes eaux | Tous les 31 mois | autorisé | avec ou sans nappe | Filtre Compact Tricel® Seta Simplex FR jusqu’à 9 EH – Guide d’utilisation, 16 septembre 2019, 32 pages | Peu complexe, peu fréquente et peu coûteuse. | 7230 | 140 | 12234 | Cuve : 20 ans Composants mécaniques : 2 ans | 81 cm Au dessus de la génératrice supérieure | non | sans objet
785 | AQUATIRIS | Jardi-Assainissement FV, modèle géo 2 EH |  | 2014-014-mod02-ext06 | Texte n°92 du 03/05/2018 | 2 | Filtre planté | alimentation en eaux usées brutes vanne de distribution système d'alimentation gravitaire filtre planté à écoulement vertical de 4 m² divisé en 2 lits parallèles séparés par une cloison béton et alimentés en alternance (répartiteur simple) muni d'une grille de protection (maillage 5 cm x 5 cm) regard de collecte, implantation à + 5 m de l'habitation et clôture de 80 cm de hauteur | Enveloppe filtre : membrane EPDM de 1,5 mm d'épaisseur Massif filtrant : graviers (10/20) sur 0,20m; gravillons(4/8) sur 0,3m; sable siliceux lavé (0/2) sur 0,10m | 1,6 x 1,25 x 0,6 | Filtres : 2 x 2 m² | -80 | - | gravitaire | sans objet | sans objet | sans objet | sans objet | non | sans objet | sans objet | sans objet | si boues = 10 cm d'épaisseur sur le filtre | tous les 10 ans | autorisé | hors nappe | Guide d'utilisation - Gamme Jardi-assainissement FV, Modèles géo 2-3-4-5-6-7-8-9-10-12-14-16-18-20 EH, février 2018, 70 pages | Peu complexe, peu fréquente et peu coûteuse | 4 904 € à 7 056 € | Contrat d'entretien : 120 € à 240 € / an Curage du FV : 299 € / 10 ans | Non renseigné | - | 0 cm | non | sans objet
786 | AQUATIRIS | Jardi-Assainissement FV, modèle géo 3 EH |  | 2014-014-mod02-ext07 | Texte n°92 du 03/05/2018 | 3 | Filtre planté | alimentation en eaux usées brutes vanne de distribution système d'alimentation gravitaire filtre planté à écoulement vertical de 6 m² divisé en 2 lits parallèles séparés par une cloison béton et alimentés en alternance (répartiteur simple) muni d'une grille de protection (maillage 5 cm x 5 cm) regard de collecte, implantation à + 5 m de l'habitation et clôture de 80 cm de hauteur | Enveloppe filtre : membrane EPDM de 1,5 mm d'épaisseur Massif filtrant : graviers (10/20) sur 0,20m; gravillons(4/8) sur 0,3m; sable siliceux lavé (0/2) sur 0,10m | 2 x 1,5 x 0,6 | Filtres : 2 x 3 m² | -80 | - | gravitaire | sans objet | sans objet | sans objet | sans objet | non | sans objet | sans objet | sans objet | si boues = 10 cm d'épaisseur sur le filtre | tous les 10 ans | autorisé | hors nappe | Guide d'utilisation - Gamme Jardi-assainissement FV, Modèles géo 2-3-4-5-6-7-8-9-10-12-14-16-18-20 EH, février 2018, 70 pages | Peu complexe, peu fréquente et peu coûteuse | 4 904 € à 7 056 € | Contrat d'entretien : 120 € à 240 € / an Curage du FV : 299 € / 10 ans | Non renseigné | - | 0 cm | non | sans objet
787 | AQUATIRIS | Jardi-Assainissement FV, modèle géo 4 EH |  | 2014-014-mod02-ext08 | Texte n°92 du 03/05/2018 | 4 | Filtre planté | alimentation en eaux usées brutes vanne de distribution système d'alimentation gravitaire filtre planté à écoulement vertical de 8 m² divisé en 2 lits parallèles séparés par une cloison béton et alimentés en alternance (répartiteur simple) muni d'une grille de protection (maillage 5 cm x 5 cm) regard de collecte, implantation à + 5 m de l'habitation et clôture de 80 cm de hauteur | Enveloppe filtre : membrane EPDM de 1,5 mm d'épaisseur Massif filtrant : graviers (10/20) sur 0,20m; gravillons(4/8) sur 0,3m; sable siliceux lavé (0/2) sur 0,10m | 2 x 2 x 0,6 | Filtres : 2 x 4 m² | -80 | - | gravitaire | sans objet | sans objet | sans objet | sans objet | non | sans objet | sans objet | sans objet | si boues = 10 cm d'épaisseur sur le filtre | tous les 10 ans | autorisé | hors nappe | Guide d'utilisation - Gamme Jardi-assainissement FV, Modèles géo 2-3-4-5-6-7-8-9-10-12-14-16-18-20 EH, février 2018, 70 pages | Peu complexe, peu fréquente et peu coûteuse | 4 904 € à 7 056 € | Contrat d'entretien : 120 € à 240 € / an Curage du FV : 299 € / 10 ans | Non renseigné | - | 0 cm | non | sans objet
788 | AQUATIRIS | Jardi-Assainissement FV, modèle géo 5 EH |  | 2014-014-mod02-ext09 | Texte n°92 du 03/05/2018 | 5 | Filtre planté | alimentation en eaux usées brutes vanne de distribution système d'alimentation gravitaire Filtre planté à écoulement vertical de 10 m² divisé en 2 lits parallèles séparés par une cloison béton et alimentés en alternance (répartiteur simple) muni d'une grille de protection (maillage 5 cm x 5 cm) regard de collecte, implantation à + 5 m de l'habitation et clôture de 80 cm de hauteur | Enveloppe filtre : membrane EPDM de 1,5 mm d'épaisseur Massif filtrant : graviers (10/20) sur 0,20m; gravillons(4/8) sur 0,3m; sable siliceux lavé (0/2) sur 0,10m | 2,5 x 2 x 0,6 | Filtres : 2 x 5 m² | -80 | - | gravitaire | sans objet | sans objet | sans objet | sans objet | non | sans objet | sans objet | sans objet | si boues = 10 cm d'épaisseur sur le filtre | tous les 10 ans | autorisé | hors nappe | Guide d'utilisation - Gamme Jardi-assainissement FV, Modèles géo 2-3-4-5-6-7-8-9-10-12-14-16-18-20 EH, février 2018, 70 pages | Peu complexe, peu fréquente et peu coûteuse | 4 904 € à 7 056 € | Contrat d'entretien : 120 € à 240 € / an Curage du FV : 299 € / 10 ans | Non renseigné | - | 0 cm | non | sans objet
789 | AQUATIRIS | Jardi-Assainissement FV, modèle géo 6 EH |  | 2014-014-mod02-ext10 | Texte n°92 du 03/05/2018 | 6 | Filtre planté | alimentation en eaux usées brutes vanne de distribution système d'alimentation gravitaire Filtre planté à écoulement vertical de 12 m² divisé en 2 lits parallèles séparés par une cloison béton et alimentés en alternance (répartiteur simple) muni d'une grille de protection (maillage 5 cm x 5 cm) regard de collecte, implantation à + 10 m de l'habitation et clôture de 80 cm de hauteur | Enveloppe filtre : membrane EPDM de 1,5 mm d'épaisseur Massif filtrant : graviers (10/20) sur 0,20m; gravillons(4/8) sur 0,3m; sable siliceux lavé (0/2) sur 0,10m | 3 x 2 x 0,6 | Filtres : 2 x 6 m² | -80 | - | gravitaire | sans objet | sans objet | sans objet | sans objet | non | sans objet | sans objet | sans objet | si boues = 10 cm d'épaisseur sur le filtre | tous les 10 ans | autorisé | hors nappe | Guide d'utilisation - Gamme Jardi-assainissement FV, Modèles géo 2-3-4-5-6-7-8-9-10-12-14-16-18-20 EH, février 2018, 70 pages | Peu complexe, peu fréquente et peu coûteuse | 7 116 € à 9 688 € | Contrat d'entretien : 179 € à 299 € / an Curage du FV : 420 à 478 € / 10 ans | Non renseigné | - | 0 cm | non | sans objet
790 | AQUATIRIS | Jardi-Assainissement FV, modèle géo 7 EH |  | 2014-014-mod02-ext11 | Texte n°92 du 03/05/2018 | 7 | Filtre planté | alimentation en eaux usées brutes vanne de distribution système d'alimentation gravitaire filtre planté à écoulement vertical de 14 m² divisé en 2 lits parallèles séparés par une cloison béton et alimentés en alternance (répartiteur simple) muni d'une grille de protection (maillage 5 cm x 5 cm) regard de collecte, implantation à + 10 m de l'habitation et clôture de 80 cm de hauteur | Enveloppe filtre : membrane EPDM de 1,5 mm d'épaisseur Massif filtrant : graviers (10/20) sur 0,20m; gravillons(4/8) sur 0,3m; sable siliceux lavé (0/2) sur 0,10m | 3,5 x 2 x 0,6 | Filtres : 2 x 7 m² | -80 | - | gravitaire | sans objet | sans objet | sans objet | sans objet | non | sans objet | sans objet | sans objet | si boues = 10 cm d'épaisseur sur le filtre | tous les 10 ans | autorisé | hors nappe | Guide d'utilisation - Gamme Jardi-assainissement FV, Modèles géo 2-3-4-5-6-7-8-9-10-12-14-16-18-20 EH, février 2018, 70 pages | Peu complexe, peu fréquente et peu coûteuse | 7 116 € à 9 688 € | Contrat d'entretien : 179 € à 299 € / an Curage du FV : 420 à 478 € / 10 ans | Non renseigné | - | 0 cm | non | sans objet
791 | AQUATIRIS | Jardi-Assainissement FV, modèle géo 8 EH |  | 2014-014-mod02-ext12 | Texte n°92 du 03/05/2018 | 8 | Filtre planté | alimentation en eaux usées brutes vanne de distribution système d'alimentation gravitaire filtre planté à écoulement vertical de 16 m² divisé en 2 lits parallèles séparés par une cloison béton et alimentés en alternance (répartiteur simple) muni d'une grille de protection (maillage 5 cm x 5 cm) regard de collecte, implantation à + 10 m de l'habitation et clôture de 80 cm de hauteur | Enveloppe filtre : membrane EPDM de 1,5 mm d'épaisseur Massif filtrant : graviers (10/20) sur 0,20m; gravillons(4/8) sur 0,3m; sable siliceux lavé (0/2) sur 0,10m | 4 x 2 x 0,6 | Filtres : 2 x 8 m² | -80 | - | gravitaire | sans objet | sans objet | sans objet | sans objet | non | sans objet | sans objet | sans objet | si boues = 10 cm d'épaisseur sur le filtre | tous les 10 ans | autorisé | hors nappe | Guide d'utilisation - Gamme Jardi-assainissement FV, Modèles géo 2-3-4-5-6-7-8-9-10-12-14-16-18-20 EH, février 2018, 70 pages | Peu complexe, peu fréquente et peu coûteuse | 7 116 € à 9 688 € | Contrat d'entretien : 179 € à 299 € / an Curage du FV : 420 à 478 € / 10 ans | Non renseigné | - | 0 cm | non | sans objet
792 | AQUATIRIS | Jardi-Assainissement FV, modèle géo 9 EH |  | 2014-014-mod02-ext13 | Texte n°92 du 03/05/2018 | 9 | Filtre planté | alimentation en eaux usées brutes vanne de distribution système d'alimentation gravitaire filtre planté à écoulement vertical de 18 m² divisé en 2 lits parallèles séparés par une cloison béton et alimentés en alternance (répartiteur simple) muni d'une grille de protection (maillage 5 cm x 5 cm) regard de collecte, implantation à +10 m de l'habitation et clôture de 80 cm de hauteur | Enveloppe filtre : membrane EPDM de 1,5 mm d'épaisseur Massif filtrant : graviers (10/20) sur 0,20m; gravillons(4/8) sur 0,3m; sable siliceux lavé (0/2) sur 0,10m | 4,5 x 2 x 0,6 | Filtres : 2 x 9 m² | -80 | - | gravitaire | sans objet | sans objet | sans objet | sans objet | non | sans objet | sans objet | sans objet | si boues = 10 cm d'épaisseur sur le filtre | tous les 10 ans | autorisé | hors nappe | Guide d'utilisation - Gamme Jardi-assainissement FV, Modèles géo 2-3-4-5-6-7-8-9-10-12-14-16-18-20 EH, février 2018, 70 pages | Peu complexe, peu fréquente et peu coûteuse | 7 116 € à 9 688 € | Contrat d'entretien : 179 € à 299 € / an Curage du FV : 420 à 478 € / 10 ans | Non renseigné | - | 0 cm | non | sans objet
793 | AQUATIRIS | Jardi-Assainissement FV, modèle géo 10 EH |  | 2014-014-mod02-ext14 | Texte n°92 du 03/05/2018 | 10 | Filtre planté | alimentation en eaux usées brutes vanne de distribution système d'alimentation gravitaire filtre planté à écoulement vertical de 20 m² divisé en 2 lits parallèles séparés par une cloison béton et alimentés en alternance (répartiteur simple) muni d'une grille de protection (maillage 5 cm x 5 cm) regard de collecte, implantation à +10 m de l'habitation et clôture de 80 cm de hauteur | Enveloppe filtre : membrane EPDM de 1,5 mm d'épaisseur Massif filtrant : graviers (10/20) sur 0,20m; gravillons(4/8) sur 0,3m; sable siliceux lavé (0/2) sur 0,10m | 5 x 2 x 0,6 | Filtres : 2 x 10 m² | -80 | - | gravitaire | sans objet | sans objet | sans objet | sans objet | non | sans objet | sans objet | sans objet | si boues = 10 cm d'épaisseur sur le filtre | tous les 10 ans | autorisé | hors nappe | Guide d'utilisation - Gamme Jardi-assainissement FV, Modèles géo 2-3-4-5-6-7-8-9-10-12-14-16-18-20 EH, février 2018, 70 pages | Peu complexe, peu fréquente et peu coûteuse | 7 116 € à 9 688 € | Contrat d'entretien : 179 € à 299 € / an Curage du FV : 420 à 478 € / 10 ans | Non renseigné | - | 0 cm | non | sans objet
794 | AQUATIRIS | Jardi-Assainissement FV, modèle géo 12 EH |  | 2014-014-mod02-ext15 | Texte n°92 du 03/05/2018 | 12 | Filtre planté | alimentation en eaux usées brutes système d'alimentation par chasse et vanne de distribution filtre planté à écoulement vertical de 24 m² divisé en 2 lits parallèles séparés par une cloison béton et alimentés en alternance (répartiteur double) muni d'une grille de protection (maillage 5 cm x 5 cm) regard de collecte, implantation à + 10 m de l'habitation et clôture de 80 cm de hauteur | Enveloppe filtre : membrane EPDM de 1,5 mm d'épaisseur Massif filtrant : graviers (10/20) sur 0,20m; gravillons(4/8) sur 0,3m; sable siliceux lavé (0/2) sur 0,10m | 4 x 3 x 0,6 | Filtres : 2 x 12 m² | - 100 à 132 | - | alimentation séquentielle des EU brutes au moyen d'une chasse (à flotteur, à auget basculant ou siphon auto-amorçant) | sans objet | sans objet | sans objet | sans objet | non | sans objet | sans objet | sans objet | si boues = 10 cm d'épaisseur sur le filtre | tous les 10 ans | autorisé | hors nappe | Guide d'utilisation - Gamme Jardi-assainissement FV, Modèles géo 2-3-4-5-6-7-8-9-10-12-14-16-18-20 EH, février 2018, 70 pages | Peu complexe, peu fréquente et peu coûteuse | 12 438 € à 16 146 € | Contrat d'entretien : 239 € à 359 € / an Curage du FV : 598 à 718 € / 10 ans | Non renseigné | - | 0 cm | non | sans objet
795 | AQUATIRIS | Jardi-Assainissement FV, modèle géo 14 EH |  | 2014-014-mod02-ext16 | Texte n°92 du 03/05/2018 | 14 | Filtre planté | alimentation en eaux usées brutes système d'alimentation par chasse et vanne de distribution filtre planté à écoulement vertical de 28 m² divisé en 2 lits parallèles séparés par une cloison béton et alimentés en alternance (répartiteur double) muni d'une grille de protection (maillage 5 cm x 5 cm) regard de collecte, implantation à + 30 m de l'habitation et clôture de 80 cm de hauteur | Enveloppe filtre : membrane EPDM de 1,5 mm d'épaisseur Massif filtrant : graviers (10/20) sur 0,20m; gravillons(4/8) sur 0,3m; sable siliceux lavé (0/2) sur 0,10m | 4 x 3,5 x 0,6 | Filtres : 2 x 14 m² | - 100 à 132 | - | alimentation séquentielle des EU brutes au moyen d'une chasse (à flotteur, à auget basculant ou siphon auto-amorçant) | sans objet | sans objet | sans objet | sans objet | non | sans objet | sans objet | sans objet | si boues = 10 cm d'épaisseur sur le filtre | tous les 10 ans | autorisé | hors nappe | Guide d'utilisation - Gamme Jardi-assainissement FV, Modèles géo 2-3-4-5-6-7-8-9-10-12-14-16-18-20 EH, février 2018, 70 pages | Peu complexe, peu fréquente et peu coûteuse | 12 438 € à 16 146 € | Contrat d'entretien : 239 € à 359 € / an Curage du FV : 598 à 718 € / 10 ans | Non renseigné | - | 0 cm | non | sans objet
796 | AQUATIRIS | Jardi-Assainissement FV, modèle géo 16 EH |  | 2014-014-mod02-ext17 | Texte n°92 du 03/05/2018 | 16 | Filtre planté | alimentation en eaux usées brutes système d'alimentation par chasse et vanne de distribution filtre planté à écoulement vertical de 32 m² divisé en 2 lits parallèles séparés par une cloison béton et alimentés en alternance (répartiteur double) muni d'une grille de protection (maillage 5 cm x 5 cm) regard de collecte, implantation à + 30 m de l'habitation et clôture de 80 cm de hauteur | Enveloppe filtre : membrane EPDM de 1,5 mm d'épaisseur Massif filtrant : graviers (10/20) sur 0,20m; gravillons(4/8) sur 0,3m; sable siliceux lavé (0/2) sur 0,10m | 4 x 4 x 0,6 | Filtres : 2 x 16 m² | - 100 à 132 | - | alimentation séquentielle des EU brutes au moyen d'une chasse (à flotteur, à auget basculant ou siphon auto-amorçant) | sans objet | sans objet | sans objet | sans objet | non | sans objet | sans objet | sans objet | si boues = 10 cm d'épaisseur sur le filtre | tous les 10 ans | autorisé | hors nappe | Guide d'utilisation - Gamme Jardi-assainissement FV, Modèles géo 2-3-4-5-6-7-8-9-10-12-14-16-18-20 EH, février 2018, 70 pages | Peu complexe, peu fréquente et peu coûteuse | 12 438 € à 16 146 € | Contrat d'entretien : 239 € à 359 € / an Curage du FV : 598 à 718 € / 10 ans | Non renseigné | - | 0 cm | non | sans objet
797 | AQUATIRIS | Jardi-Assainissement FV, modèle géo 18 EH |  | 2014-014-mod02-ext18 | Texte n°92 du 03/05/2018 | 18 | Filtre planté | alimentation en eaux usées brutes système d'alimentation par chasse et vanne de distribution filtre planté à écoulement vertical de 36 m² divisé en 2 lits parallèles alimentés en alternance (répartiteur double) muni d'une grille de protection (maillage 5 cm x 5 cm) regard de collecte, implantation à + 30 m de l'habitation et clôture de 80 cm de hauteur | Enveloppe filtre : membrane EPDM de 1,5 mm d'épaisseur Massif filtrant : graviers (10/20) sur 0,20m; gravillons(4/8) sur 0,3m; sable siliceux lavé (0/2) sur 0,10m | 4,5 x 4 x 0,6 | Filtres : 2 x 18 m² | - 100 à 132 | - | alimentation séquentielle des EU brutes au moyen d'une chasse (à flotteur, à auget basculant ou siphon auto-amorçant) | sans objet | sans objet | sans objet | sans objet | non | sans objet | sans objet | sans objet | si boues = 10 cm d'épaisseur sur le filtre | tous les 10 ans | autorisé | hors nappe | Guide d'utilisation - Gamme Jardi-assainissement FV, Modèles géo 2-3-4-5-6-7-8-9-10-12-14-16-18-20 EH, février 2018, 70 pages | Peu complexe, peu fréquente et peu coûteuse | 12 438 € à 16 146 € | Contrat d'entretien : 239 € à 359 € / an Curage du FV : 598 à 718 € / 10 ans | Non renseigné | - | 0 cm | non | sans objet
798 | AQUATIRIS | Jardi-Assainissement FV, modèle géo 20 EH |  | 2014-014-mod02-ext19 | Texte n°92 du 03/05/2018 | 20 | Filtre planté | alimentation en eaux usées brutes système d'alimentation par chasse et vanne de distribution filtre planté à écoulement vertical de 40 m² divisé en 2 lits parallèles séparés par une cloison béton et alimentés en alternance (répartiteur double) muni d'une grille de protection (maillage 5 cm x 5 cm) regard de collecte, implantation à + 30 m de l'habitation et clôture de 80 cm de hauteur | Enveloppe filtre : membrane EPDM de 1,5 mm d'épaisseur Massif filtrant : graviers (10/20) sur 0,20m; gravillons(4/8) sur 0,3m; sable siliceux lavé (0/2) sur 0,10m | 5 x 4 x 0,6 | Filtres : 2 x 20 m² | - 100 à 132 | - | alimentation séquentielle des EU brutes au moyen d'une chasse (à flotteur, à auget basculant ou siphon auto-amorçant) | sans objet | sans objet | sans objet | sans objet | non | sans objet | sans objet | sans objet | si boues = 10 cm d'épaisseur sur le filtre | tous les 10 ans | autorisé | hors nappe | Guide d'utilisation - Gamme Jardi-assainissement FV, Modèles géo 2-3-4-5-6-7-8-9-10-12-14-16-18-20 EH, février 2018, 70 pages | Peu complexe, peu fréquente et peu coûteuse | 12 438 € à 16 146 € | Contrat d'entretien : 239 € à 359 € / an Curage du FV : 598 à 718 € / 10 ans | Non renseigné | - | 0 cm | non | sans objet
799 | AQUATIRIS | Jardi-assainissement FV + FH, modèle bac 3 EH |  | 2011-022-mod03-ext14 | Texte n°93 du 03/05/2018 | 3 | Filtre planté | alimentation en eaux usées brutes vanne de distribution système d'alimentation gravitaire filtre planté de roseaux vertical étanche de 6m2 avec 1 bac séparé en 2 lits parallèles alimentés en alternance munis d'une grille de maillage 5 x 5 cm filtre planté de macrophytes horizontal étanche de 6m2 avec une zone de drainage implantation à plus de 5 m de l'habitation et clôture des filtres sur 80 cm de hauteur | Bacs : PEHD | 2,5 x 2,4 x 0,93 | 6,1 m² | FV : -80 cm FH : -40 cm | 170 kg | gravitaire | sans objet | sans objet | sans objet | sans objet | Non | sans objet | sans objet | sans objet | 10 cm épaisseur sur le filtre Vertical | Tous les 10 ans | autorisé | hors nappe | Guide d'utilisation - Gamme Jardi-assainissement FV + FH, Modèles bacs 3-5-6-10-12-20 EH, février 2018, 79 pages | Peu complexe, peu fréquente et peu coûteuse | 8 970 € à 12 498 € | Contrat d'entretien : 120 € à 240 € / an Curage du FV : 240 € / 10 ans | Non renseigné | - | 0 cm | non | sans objet
800 | AQUATIRIS | Jardi-assainissement FV + FH, modèle bac 5 EH |  | 2011-022-mod03-ext15 | Texte n°93 du 03/05/2018 | 5 | Filtre planté | alimentation en eaux usées brutes vanne de distribution système d'alimentation gravitaire filtre planté de roseaux vertical étanche de 10m2 avec 2 bacs en parallèles alimentés en alternance munis d'une grille de maillage 5 x 5 cm filtre planté de macrophytes horizontal étanche de 10m2 avec une zone de drainage implantation à plus de 5 m de l'habitation et clôture des filtres sur 80 cm de hauteur | Bacs : PEHD | 2 bacs : 2 x (2,98 x 2,4 x 0,93) | 10 m² | FV : -80 cm FH : -40 cm | 220 kg | gravitaire | sans objet | sans objet | sans objet | sans objet | Non | sans objet | sans objet | sans objet | 10 cm épaisseur sur le filtre Vertical | Tous les 10 ans | autorisé | hors nappe | Guide d'utilisation - Gamme Jardi-assainissement FV + FH, Modèles bacs 3-5-6-10-12-20 EH, février 2018, 79 pages | Peu complexe, peu fréquente et peu coûteuse | 8 970 € à 12 498 € | Contrat d'entretien : 120 € à 240 € / an Curage du FV : 240 € / 10 ans | Non renseigné | - | 0 cm | non | sans objet
801 | AQUATIRIS | Jardi-assainissement FV + FH, modèle bac 6 EH |  | 2011-022-mod03-ext16 | Texte n°93 du 03/05/2018 | 6 | Filtre planté | alimentation en eaux usées brutes vanne de distribution système d'alimentation gravitaire filtre planté de roseaux vertical étanche de 12m2 avec 2 bacs en parallèles alimentés en alternance munis d'une grille de maillage 5 x 5 cm filtre planté de macrophytes horizontal étanche de 12m2 avec une zone de drainage implantation à plus de 5 m de l'habitation et clôture des filtres sur 80 cm de hauteur | Bacs : PEHD | 2 bacs : 2 x (2,98 x 2,4 x 0,93) | 12,1 m² | FV : -80 cm FH : -40 cm | 340 kg | gravitaire | sans objet | sans objet | sans objet | sans objet | Non | sans objet | sans objet | sans objet | 10 cm épaisseur sur le filtre Vertical | Tous les 10 ans | autorisé | hors nappe | Guide d'utilisation - Gamme Jardi-assainissement FV + FH, Modèles bacs 3-5-6-10-12-20 EH, février 2018, 79 pages | Peu complexe, peu fréquente et peu coûteuse | 14 352 € à 22 724 € | Contrat d'entretien : 179 € à 299 € / an Curage du FV : 420 à 478 € / 10 ans | Non renseigné | - | 0 cm | non | sans objet
802 | AQUATIRIS | Jardi-assainissement FV + FH, modèle bac 10 EH |  | 2011-022-mod03-ext17 | Texte n°93 du 03/05/2018 | 10 | Filtre planté | alimentation en eaux usées brutes système d'alimentation par chasse et vanne de distribution filtre planté de roseaux vertical étanche de 20m2 avec 4 bacs en parallèles alimentés en alternance munis d'une grille de maillage 5 x 5 cm filtre planté de macrophytes horizontal étanche de 20m2 avec une zone de drainage implantation à plus de 5 m de l'habitation et clôture des filtres sur 80 cm de hauteur | Bacs : PEHD | 4 bacs : 4 x (2,98 x 2,4 x 0,93) | 20,1 m² | FV : -80 cm Chasse : - 20 à 52 cm FH : -40 cm | 440 kg | au moyen d'une chasse hydraulique d'un volume de 30 à 100 litres | sans objet | sans objet | sans objet | sans objet | Non | sans objet | sans objet | sans objet | 10 cm épaisseur sur le filtre Vertical | Tous les 10 ans | autorisé | hors nappe | Guide d'utilisation - Gamme Jardi-assainissement FV + FH, Modèles bacs 3-5-6-10-12-20 EH, février 2018, 79 pages | Peu complexe, peu fréquente et peu coûteuse | 14 352 € à 22 724 € | Contrat d'entretien : 179 € à 299 € / an Curage du FV : 420 à 478 € / 10 ans | Non renseigné | - | 0 cm | non | sans objet
803 | AQUATIRIS | Jardi-assainissement FV + FH, modèle bac 12 EH |  | 2011-022-mod03-ext18 | Texte n°93 du 03/05/2018 | 12 | Filtre planté | alimentation en eaux usées brutes système d'alimentation par chasse et vanne de distribution filtre planté de roseaux vertical étanche de 24m2 avec 4 bacs en parallèles alimentés en alternance munis d'une grille de maillage 5 x 5 cm filtre planté de macrophytes horizontal étanche de 24m2 avec une zone de drainage implantation à plus de 5 m de l'habitation et clôture des filtres sur 80 cm de hauteur | Bacs : PEHD | 4 bacs : 4 x (2,98 x 2,4 x 0,93) | 24,3 m² | FV : -80 cm Chasse : - 20 à 52 cm FH : -40 cm | 680 kg | au moyen d'une chasse hydraulique d'un volume de 30 à 100 litres | sans objet | sans objet | sans objet | sans objet | Non | sans objet | sans objet | sans objet | 10 cm épaisseur sur le filtre Vertical | Tous les 10 ans | autorisé | hors nappe | Guide d'utilisation - Gamme Jardi-assainissement FV + FH, Modèles bacs 3-5-6-10-12-20 EH, février 2018, 79 pages | Peu complexe, peu fréquente et peu coûteuse | 26 312 € à 37 674 € | Contrat d'entretien : 239 € à 359 € / an Curage du FV : 598 à 718 € / 10 ans | Non renseigné | - | 0 cm | non | sans objet
804 | AQUATIRIS | Jardi-assainissement FV + FH, modèle bac 20 EH |  | 2011-022-mod03-ext19 | Texte n°93 du 03/05/2018 | 20 | Filtre planté | alimentation en eaux usées brutes système d'alimentation par chasse et vanne de distribution filtre planté de roseaux vertical étanche de 40m2 avec 8 bacs parallèles alimentés en alternance munis d'une grille de maillage 5 x 5 cm filtre planté de macrophytes horizontal étanche de 40m2 avec une zone de drainage implantation à plus de 5 m de l'habitation et clôture des filtres sur 80 cm de hauteur | Bacs : PEHD | 8 bacs : 8 x (2,98 x 2,4 x 0,93) | 40,1 m² | FV : -80 cm Chasse : - 20 à 52 cm FH : -40 cm | 880 kg | au moyen d'une chasse hydraulique d'un volume de 30 à 100 litres | sans objet | sans objet | sans objet | sans objet | Non | sans objet | sans objet | sans objet | 10 cm épaisseur sur le filtre Vertical | Tous les 10 ans | autorisé | hors nappe | Guide d'utilisation - Gamme Jardi-assainissement FV + FH, Modèles bacs 3-5-6-10-12-20 EH, février 2018, 79 pages | Peu complexe, peu fréquente et peu coûteuse | 26 312 € à 37 674 € | Contrat d'entretien : 239 € à 359 € / an Curage du FV : 598 à 718 € / 10 ans | Non renseigné | - | 0 cm | non | sans objet
805 | HYDREAL SAS | HYDROSTEP HS06 (6 EH) |  | 2018-002-mod01 | Texte n° 77 du 07/06/2018 annulé et remplacé par le texte n°214 du 26 décembre 2020 remplacé par texte 2022-CSTB-N°008 du 28 septembre 2022 | 6 | Microstation à culture fixée sur support libre (procédé du lit fluidisé) | 1 cuve rectangulaire de 3,72 m3 divisée en 3 compartiments : décanteur primaire de 1,78 m3 aérateur biologique de 0,90 m3 clarificateur de 1,04 m3 + boitier de commande et aérateur + ventilation primaire + ventilation d'extraction | Cuve : Polyéthylène Cloisons : polyester renforcé en fibre de verre | 2,34 x 1,54 x 1,90 | 3,6 m² | 5 cm | 400 kg | gravitairement | par pompage | Aereateur à bulle fines sous forme de disque à membrane perforée | entrée d’air par la canalisation de chute des eaux usées prolongée jusqu’au dessus du toit + ventilation secondaire amenée 40 cm au-dessus du faîtage du toit et munie d'un extracteur | voyant lumineux de dysfonctionnement du compresseur | Oui | 0,562 à 0,992 | 23,06 à 40,72 € | 34 à 35 | 30 % décanteur primaire | 8 mois | non | avec ou sans nappe | Guide de l'usager des modèles 6 [HS06], 9 [HS09] et 12EH [HS12], Hydrostep, micro-stations à lit fluidisé, octobre 2020, 36 pages | Complexe, très fréquente, très coûteuse | 5950 | 56 | sans contrat : 14 761 € avec contrat : 14 411 € | Composants électromécaniques : 1 an Cuve : 10 ans | 30 cm | non | sans objet
806 | HYDREAL SAS | HYDROSTEP HS09 (9 EH) |  | 2018-002-ext01 et 2018-002-mod01-ext01 | Texte n° 77 du 07/06/2018 annulé et remplacé par le texte n°214 du 26 décembre 2020 remplacé par texte 2022-CSTB-N°008 du 28 septembre 2022 | 9 | Microstation à culture fixée sur support libre (procédé du lit fluidisé) | 1 cuve cylindrique de 5,31 m3 divisée en 3 compartiments : décanteur primaire de 2,60 m3 aérateur biologique de 1,29 m3 clarificateur de 1,42 m3 + boitier de commande et aérateur + ventilation primaire + ventilation d'extraction | Cuve : Polyéthylène Cloisons : polyester renforcé en fibre de verre | 2,83 x 1,95 x 2,03 | 5,5 m² | 5 cm | 560 kg | gravitairement | par pompage | Aereateur à bulle fines sous forme de disque à membrane perforée | entrée d’air par la canalisation de chute des eaux usées prolongée jusqu’au dessus du toit + ventilation secondaire amenée 40 cm au-dessus du faîtage du toit et munie d'un extracteur | voyant lumineux de dysfonctionnement du compresseur | Oui | 1,207 à 1,695 | 49,61 à 69,63 € | 38 à 42 | 30 % décanteur primaire | 8 mois | non | avec ou sans nappe | Guide de l'usager des modèles 6 [HS06], 9 [HS09] et 12EH [HS12], Hydrostep, micro-stations à lit fluidisé, octobre 2020, 36 pages | Complexe, très fréquente, très coûteuse | 9150 | 56 | sans contrat : 18 914 € avec contrat : 18 564 € | Composants électromécaniques : 1 an Cuve : 10 ans | 30 cm | non | sans objet
807 | HYDREAL SAS | HYDROSTEP HS12 (12 EH) |  | 2018-002-ext02 et 2018-002-mod01-ext02 | Texte n° 77 du 07/06/2018 annulé et remplacé par le texte n°214 du 26 décembre 2020 remplacé par texte 2022-CSTB-N°008 du 28 septembre 2022 | 12 | Microstation à culture fixée sur support libre (procédé du lit fluidisé) | 1 cuve rectangulaire de 7,92 m3 divisée en 3 compartiments : décanteur primaire de 3,92 m3 aérateur biologique de 1,79 m3 clarificateur de 2,21 m3 + boitier de commande et aérateur + ventilation primaire + ventilation d'extraction | Cuve : PEHD rotomoulé Cloisons : polyester renforcé en fibre de verre | 3,95 x 1,95 x 2,03 | 7,7 m² | 5 cm | 755 kg | gravitairement | par pompage | Aereateur à bulle fines sous forme de disque à membrane perforée | entrée d’air par la canalisation de chute des eaux usées prolongée jusqu’au dessus du toit + ventilation secondaire amenée 40 cm au-dessus du faîtage du toit et munie d'un extracteur | voyant lumineux de dysfonctionnement du compresseur | Oui | 1,800 à 2,845 | 73,91 à 1165,89 € | 44 à 48 | 30 % décanteur primaire | 8 mois | non | avec ou sans nappe | Guide de l'usager des modèles 6 [HS06], 9 [HS09] et 12EH [HS12], Hydrostep, micro-stations à lit fluidisé, octobre 2020, 36 pages | Complexe, très fréquente, très coûteuse | 11650 | 56 | sans contrat : 22 763 € avec contrat : 22 413 € | Composants électromécaniques : 1 an Cuve : 10 ans | 30 cm | non | sans objet
808 | GRAF DISTRIBUTION SARL | Kit Biomatic Complet 6 EH |  | 2016-010-mod03 | Texte n°128 du 14/03/2018 | 6 | Filtre compact | Fosse toutes eaux Ultra 3000 L Bonna Sabla + Chasse à Auget GRAF Distribution 50 litres + Filtre Biomatic 6 EH | FTE : Béton | FTE : 2,72 x 1,24 x 1,39 Chasse à auget : 0,98 x 0,69 x 0,40 Filtre : 4,19 x 2,59 x 1,35 | Filtre : 10,85 m² | Chasse à auget : -15 cm Filtre : -90 cm | FTE : 1 836 Kg | Gravitaire | sans objet | sans objet | Ventilation de la FTE classisque + Ventilation du filtre par entrée d'air avec chapeau d'évent situé au-dessus du sol | sans objet | Non | sans objet | sans objet | sans objet | Hauteur maxi de remplissage : 56 cm | 12 mois | autorisé | hors nappe | Manuel d’utilisation des stations d’épuration à filtre compact «KIT BIOMATIC COMPLET 6 EH» et «KIT BIOMATIC COMPLET 12 EH» de la société GRAF, décembre 2017, 62 pages | peu complexe, fréquente et coûteuse | 5020.0669 | 144 € (facultatif) | sans contrat : 6 770 € avec contrat : 8 576 € | FTE plstique : 25 ans FTE béton : 10 ans et éléments plastiques : 2ans Traitement : 3 ans | Fosse : 50 cm Filtre : 50 cm | non | sans objet
809 | GRAF DISTRIBUTION SARL | Kit Biomatic Complet 12 EH |  | 2016-010-ext01-mod02 | Texte n° 128 du 14/03/2018 | 12 | Filtre compact | Fosse toutes eaux 7000 L de Bonna Sabla + Chasse à Auget GRAF Distribution 100 litres + Filtre Biomatic 12 EH | FTE : Béton | FTE : 3,20 x 2,40 x 1,60 Filtre : 5,6 x 3,9 x 1,3 | Filtre : 21,8 m² | Chasse à auget : -15 cm Filtre : -90 cm | FTE : 5100 Kg | Gravitaire | sans objet | sans objet | Ventilation de la FTE classisque + Ventilation du filtre par entrée d'air avec chapeau d'évent situé au-dessus du sol | sans objet | Non | sans objet | sans objet | sans objet | Hauteur maxi de remplissage : 61 cm | 13 mois | autorisé | avec ou sans nappe | Manuel d’utilisation des stations d’épuration à filtre compact «KIT BIOMATIC COMPLET 6 EH» et «KIT BIOMATIC COMPLET 12 EH» de la société GRAF, décembre 2017, 62 pages | Peu complexe, peu fréquente et peu coûteuse | 9840.301 | 144 €/an (facultatif) | sans contrat : 11 340 € avec contrat : 13 146 € | FTE plstique : 25 ans FTE béton : 10 ans et éléments plastiques : 2ans Traitement : 3 ans | Fosse : 50 cm Filtre : 50 cm | non | sans objet
810 | GRAF DISTRIBUTION SARL | Kit Biomatic Complet 12 EH |  | 2016-010-ext01-mod03 | Texte n° 128 du 14/03/2018 | 12 | Filtre compact | Fosse toutes eaux 7000 L de Bonna Sabla + Chasse à Auget GRAF Distribution 100 litres + Filtre Biomatic 12 EH | FTE : Béton | FTE : 3,20 x 2,40 x 1,60 Filtre : 5,6 x 3,9 x 1,3 | Filtre : 21,8 m² | Chasse à auget : -15 cm Filtre : -90 cm | FTE : 5100 Kg | Gravitaire | sans objet | sans objet | Ventilation de la FTE classisque + Ventilation du filtre par entrée d'air avec chapeau d'évent situé au-dessus du sol | sans objet | Non | sans objet | sans objet | sans objet | Hauteur maxi de remplissage : 61 cm | 13 mois | autorisé | avec ou sans nappe | Manuel d’utilisation des stations d’épuration à filtre compact «KIT BIOMATIC COMPLET 6 EH» et «KIT BIOMATIC COMPLET 12 EH» de la société GRAF, décembre 2017, 62 pages | Peu complexe, peu fréquente et peu coûteuse | 9840.301 | 144 €/an (facultatif) | sans contrat : 11 340 € avec contrat : 13 146 € | FTE plstique : 25 ans FTE béton : 10 ans et éléments plastiques : 2ans Traitement : 3 ans | Fosse : 50 cm Filtre : 50 cm | non | sans objet
811 | Nassar Techno Group | N-ECO5 |  | 2018-001-ext01 | Texte n° 143 du 24/05/2018 | 5 EH | Filtre compact | 1 cuve cylindrique à 3 compartiments : 2 pour la décantation primaire (2x1,62m3, équipés d'un préfiltre chacun) + 1 pour le filtre (1,35m2, média filtrant = broyat de polyéthylène rotomoulé) | cuve : double paroi en polyéthylène (PE) avec couche intermédiaire en mousse polyuréthane (PU) | 1 cuve cylindrique diamètre : 2,26 m hauteur : 2,30 m | 6,6 m² | 158 | 900 kg | Gravitaire | sans objet | sans objet | 1) Entrée d'air sur la canalisation d'amenée des eaux usées prolongée au-dessus du toit 2) Extraction par une canalisation piquée au plus près possible de la cuve et rapportée 40 cm au-dessus du faîtage du toit avec un extracteur 3) Aération du filtre par 2 évents situés sur le couvercle 4) Event avec champignon à 20 cm au-dessus du sol au niveau de l'accès situé en aval du dispositif | sans objet | sans objet | sans objet | sans objet | sans objet | 50 % du volume utile total des deux compartiments du décanteur primaire (= maxi 150 cm cumulés) | 12 mois | autorisé | avec ou sans nappe | Stations d'assainissement non collectif pour le traitement des eaux usées domestiques - Guide d'utilisation - Gamme N-ECO, 14 mars 2018, 32 pages | peu complexe, fréquente et coûteuse | 5150.5017 | 120€/an | 9397.9933 | cuve : 20 ans auget basculant : 2 ans | 80 cm | non | sans objet
812 | Nassar Techno Group | N-ECO12 |  | 2018-001-ext02 | Texte n° 143 du 24/05/2018 | 12 EH | Filtre compact | 2 cuves cylindriques à 2 compartiments : 2 pour la décantation primaire (2x2,79m3, équipé d'un préfiltre chacun) + 2 pour le filtre (2x1,65m2, média filtrant = broyat de polyéthylène rotomoulé) | cuve : double paroi en polyéthylène (PE) avec couche intermédiaire en mousse polyuréthane (PU) | 2 cuves cylindriques, pour chacune diamètre : 2,26 m hauteur : 2,30 m | 12,7m² | 158 | cuve 1 : 550 kg cuve 2 : 1590 kg (avec média filtrant) | Gravitaire | sans objet | sans objet | 1) Entrée d'air sur la canalisation d'amenée des eaux usées prolongée au-dessus du toit 2) Extraction par une canalisation piquée au plus près possible de la cuve et rapportée 40 cm au-dessus du faîtage du toit avec un extracteur 3) Aération du filtre par 2 évents situés sur le couvercle 4) Event avec champignon à 20 cm au-dessus du sol au niveau de l'accès situé en aval du dispositif | sans objet | sans objet | sans objet | sans objet | sans objet | 50 % du volume utile total des deux compartiments du décanteur primaire (= maxi 150 cm cumulés) | 9 mois | autorisé | avec ou sans nappe | Stations d'assainissement non collectif pour le traitement des eaux usées domestiques - Guide d'utilisation - Gamme N-ECO, 14 mars 2018, 32 pages | peu complexe, fréquente et coûteuse | 8750 | 120€/an | 14978.2609 | cuve : 20 ans auget basculant : 2 ans | 80 cm | non | sans objet
813 | Nassar Techno Group | N-ECO18 |  | 2018-001-ext03 | Texte n° 143 du 24/05/2018 | 18 EH | Filtre compact | 1 cuve à 1 compartiment + 2 cuves à 2 compartiments : cuve à 1 compartiment + 1 compartiment de la seconde cuve pour la décantation (5,71 + 2,79 m3, les 2 compratiments étant équipés d'un préfiltre) et 3 compartements pour le filtre (3x1,65 m2, média filtrant = broyat de polyéthylène rotomoulé) | cuve : double paroi en polyéthylène (PE) avec couche intermédiaire en mousse polyuréthane (PU) | 3 cuves cylindriques, pour chacune : diamètre : 2,26 m hauteur : 3,30 m | 18,9 m² | 158 | cuve 1 : 550 kg cuve 2 : 1070 kg (avec média filtrant) cuve 3 : 1590 kg (avec média filtrant) | Gravitaire | sans objet | sans objet | 1) Entrée d'air sur la canalisation d'amenée des eaux usées prolongée au-dessus du toit 2) Extraction par une canalisation piquée au plus près possible de la cuve et rapportée 40 cm au-dessus du faîtage du toit avec un extracteur 3) Aération des filtres par 4 évents situés sur les couvercles 4) Event avec champignon à 20 cm au-dessus du sol au niveau de l'accès situé en aval du dispositif | sans objet | sans objet | sans objet | sans objet | sans objet | 50 % du volume utile total des deux compartiments du décanteur primaire (= maxi 125 cm cumulés) | 9 mois | autorisé | avec ou sans nappe | Stations d'assainissement non collectif pour le traitement des eaux usées domestiques - Guide d'utilisation - Gamme N-ECO, 14 mars 2018, 32 pages | peu complexe, fréquente et coûteuse | 12851.1706 | 120€/an | 20540.9699 | cuve : 20 ans auget basculant : 2 ans | 80 cm | non | sans objet
814 | Cabinet d'Ingénieurs Bokatec | AERO modèle Grizzly 5 |  | 2018-004-ext01 | Texte n°131 du 18/07/2018 | 5 | Microstation à cultures libres SBR | 1 cuve parallèlèpipédique à 1 seul compartiment de 2,34 m3 | polyéthylène | 2,4 x 1,5 x 1,58 | 3,6 m² | NC. | 350 kg | Evacuation des effluents traités par air lift | sans objet | 2 aérateurs à membrane microperforée | Entrée d'air par la canalisation de chute des eaux usées + si claplet anti-retour sur canalisation de rejet ou infiltration en sous-sol des effluents traités, installer une seconde canalsation d'entrée d'air en aval de la microstation | alarme visuelle | oui | 0,52 à 0,90 kWh/j | environ 21 à 37 €/an | 34 à 36 db(A) | < 30 % du volume utile de la cuve | Tous les 7 mois | interdit | oui | Guide d'nstallation et d'usage AERO - Microstations d'épuration - Gamme AERO®, 15 mai 2018, 75 pages) | Complexe, très fréquente et très coûteuse. Contrat de maintenance recommandé | 5040.1338 | 144 | 14698.9967 | cuve : 10 ans électromécanique : 2 ans | 67 cm | non | sans objet
815 | Cabinet d'Ingénieurs Bokatec | AERO modèle Biocell 6 |  | 2018-004-ext02 | Texte n°131 du 18/07/2018 | 6 | Microstation à cultures libres SBR | 1 cuve parallèlèpipédique à 1 seul compartiment de 2,72 m3 | polyéthylène | 2,43 x 1,22 x 1,71 | 3 m² | -8 | 230 kg | Evacuation des effluents traités par air lift | sans objet | 2 aérateurs à membrane microperforée | Entrée d'air par la canalisation de chute des eaux usées + si claplet anti-retour sur canalisation de rejet ou infiltration en sous-sol des effluents traités, installer une seconde canalsation d'entrée d'air en aval de la microstation | alarme visuelle | oui | 0,80 à 1,10 kWh/j | environ 32 à 45 €/an | 35 à 38 db(A) | < 30 % du volume utile de la cuve | Tous les 7 mois | interdit | oui | Guide d'nstallation et d'usage AERO - Microstations d'épuration - Gamme AERO®, 15 mai 2018, 75 pages) | Complexe, très fréquente et très coûteuse. Contrat de maintenance recommandé | 5817.7258 | 144 | 16076.087 | cuve : 10 ans électromécanique : 2 ans | 69 cm | non | sans objet
816 | ELOY WATER | X-Perco France C-90 5 EH monocuve (3,0 m3) |  | 2013-12-mod03 | Texte n°127 du 25/08/2018 modifié et remplacé par le texte n°172 du 26 décembre 2019 | 5 | Filtre compact | 1 monocuve comprenant : Un traitement primaire de 3,00 m3 + 1 cuve de traitement secondaire de 1,95 m² comprenant 90 cm de média filtrant de type Xylit (fibre de bois) | Béton (Réhausse possible en Polyéthylène) | 2,55 x 2,20 x 1,50 | 5.61 | -116 | 4 315 kg | Gravitaire à l'aide d'un auget basculant | sans objet | sans objet | entrée d’air par la canalisation de chute des eaux usées prolongée jusqu’au dessus du toit + ventilation secondaire amenée au faîte du toit et munie d'un extracteur + entrée d'air sur le filtre située à 20 cm au dessus du sol et munie d'1 chapeau d'évent | Indicateur de surcharge hydraulique du média filtrant avec alarme sonore et visuelle | Non | sans objet | sans objet | sans objet | Décanteur < à 50% | 26 mois | autorisé | avec ou sans nappe | Guide de l'usager - X-Perco® France C-90 de 5 à 20 EH, 11/07/2018, 64 pages | Peu complexe, peu fréquente et peu coûteuse | 3768 | 100 | avec contrat : 8 540 € | cuve : 10 ans média filtrant : 10 ans autre équipement : 2 ans | 80 cm | oui | 2024-05-31
817 | ELOY WATER | X-Perco France C-90 6 EH monocuve (3,0 m3) |  | 2013-12-mod03-ext10 | Texte n°127 du 25/08/2018 modifié et remplacé par le texte n°172 du 26 décembre 2019 | 6 | Filtre compact | 1 monocuve comprenant : Un traitement primaire de 2,96 m3 + 1 cuve de traitement secondaire de 1,99 m² comprenant 90 cm de média filtrant de type Xylit (fibre de bois) | Béton (Réhausse possible en Polyéthylène) | 2,55 x 2,20 x 1,50 | 5.61 | -116 | 4 327 kg | Gravitaire à l'aide d'un auget basculant | sans objet | sans objet | entrée d’air par la canalisation de chute des eaux usées prolongée jusqu’au dessus du toit + ventilation secondaire amenée au faîte du toit et munie d'un extracteur + entrée d'air sur le filtre située à 20 cm au dessus du sol et munie d'1 chapeau d'évent | Indicateur de surcharge hydraulique du média filtrant avec alarme sonore et visuelle | Non | sans objet | sans objet | sans objet | Décanteur < à 50% | 19 mois | autorisé | avec ou sans nappe | Guide de l'usager - X-Perco® France C-90 de 5 à 20 EH, 11/07/2018, 64 pages | Peu complexe, peu fréquente et peu coûteuse | 3768 | 100 | avec contrat : 9 180 € | cuve : 10 ans média filtrant : 10 ans autre équipement : 2 ans | 80 cm | oui | 2024-05-31
818 | ELOY WATER | X-Perco France C-90 6 EH bicuve (4,0 m³ et 3,0 m³) |  | 2013-12-mod03-ext11 | Texte n°127 du 25/08/2018 modifié et remplacé par le texte n°172 du 26 décembre 2019 | 6 | Filtre compact | 1 cuve de traitement primaire de 3,03 m3 + 1 cuve de traitement secondaire de 2,19 m² comprenant 90 cm de média filtrant de type Xylit (fibre de bois) | Béton (Réhausse possible en Polyéthylène) | Traitement primaire : 2,24 x 1,62 x 1,50 Traitement secondaire : 2,24 x 1,28 x 1,50 | 9 m² | Filtre : - 116 cm | 2 150 kg + 2 050 kg | Gravitaire à l'aide d'un auget basculant | sans objet | sans objet | entrée d’air par la canalisation de chute des eaux usées prolongée jusqu’au dessus du toit + ventilation secondaire amenée au faîte du toit et munie d'un extracteur + entrée d'air sur le filtre située à 20 cm au dessus du sol et munie d'1 chapeau d'évent | Indicateur de surcharge hydraulique du média filtrant avec alarme sonore et visuelle | Non | sans objet | sans objet | sans objet | Décanteur < à 50% | 19 mois | autorisé | avec ou sans nappe | Guide de l’usager – X-Perco® France C-90 de 5 à 20 EH, 15/11/2019, 67 pages | Peu complexe, peu fréquente et peu coûteuse | 4464 | 144 | avec contrat : 10 326 € | cuve : 10 ans média filtrant : 10 ans autre équipement : 2 ans | 80 cm | oui | 2024-05-31
819 | ELOY WATER | X-Perco France C-90 7 EH bicuve (4,5 m³ et 3 m³) |  | 2013-12-mod03-ext01 | Texte n°127 du 25/08/2018 modifié et remplacé par le texte n°172 du 26 décembre 2019 | 7 | Filtre compact | 1 cuve de traitement primaire de 4,17 m3 + 1 cuve de traitement secondaire de 2,19 m² comprenant 90 cm de média filtrant de type Xylit (fibre de bois) | Béton (Réhausse possible en Polyéthylène) | Traitement primaire : 2,38 x 1,58 x 1,85 Traitement secondaire : 2,24 x 1,28 x 1,50 | 6.6276 | Filtre : - 116 cm | 2 500 kg + 2 050 kg | Gravitaire à l'aide d'un auget basculant | sans objet | sans objet | entrée d’air par la canalisation de chute des eaux usées prolongée jusqu’au dessus du toit + ventilation secondaire amenée au faîte du toit et munie d'un extracteur + entrée d'air sur le filtre située à 20 cm au dessus du sol et munie d'1 chapeau d'évent | Indicateur de surcharge hydraulique du média filtrant avec alarme sonore et visuelle | Non | sans objet | sans objet | sans objet | Décanteur < à 50% | 25 mois | autorisé | avec ou sans nappe | Guide de l’usager – X-Perco® France C-90 de 5 à 20 EH, 15/11/2019, 67 pages | Peu complexe, peu fréquente et peu coûteuse | 4464 | 150 | avec contrat : 9 995 € | cuve : 10 ans média filtrant : 10 ans autre équipement : 2 ans | 80 cm | oui | 2024-05-31
820 | ELOY WATER | X-Perco France C-90 10 EH bicuve (6,2 m3) |  | 2013-12-mod03-ext02 | Texte n°127 du 25/08/2018 modifié et remplacé par le texte n°172 du 26 décembre 2019 | 10 | Filtre compact | 1 cuve de traitement primaire de 5,19 m3 + 1 cuve de traitement secondaire de 2,98 m² comprenant 90 cm de média filtrant de type Xylit (fibre de bois) | Béton (Réhausse possible en Polyéthylène) | Traitement primaire : 2,55 x 2,20 x 1,50 Traitement secondaire : 2,24 x 1,62 x 1,50 | 9.2388 | Filtre : - 116 cm | 3 365 + 2 530 kg | Gravitaire à l'aide d'un auget basculant | sans objet | sans objet | entrée d’air par la canalisation de chute des eaux usées prolongée jusqu’au dessus du toit + ventilation secondaire amenée au faîte du toit et munie d'un extracteur + entrée d'air sur le filtre située à 20 cm au dessus du sol et munie d'1 chapeau d'évent | Indicateur de surcharge hydraulique du média filtrant avec alarme sonore et visuelle | Non | sans objet | sans objet | sans objet | Décanteur < à 50% | 20 mois | autorisé | avec ou sans nappe | Guide de l'usager - X-Perco® France C-90 de 5 à 20 EH, 11/07/2018, 64 pages | Peu complexe, peu fréquente et peu coûteuse | 6969 | 125 | avec contrat : 13 362 € | cuve : 10 ans média filtrant : 10 ans autre équipement : 2 ans | 80 cm, au-delà étude complémentaire nécessaire | oui | 2024-05-31
821 | ELOY WATER | X-Perco France C-90 12 EH bicuve (6,2 m3) |  | 2013-12-mod03-ext04 | Texte n°127 du 25/08/2018 modifié et remplacé par le texte n°172 du 26 décembre 2019 | 12 | Filtre compact | 1 cuve de traitement primaire de 5,19 m3 + 1 cuve de traitement secondaire de 4,67 m² comprenant 90 cm de média filtrant de type Xylit (fibre de bois) | Béton (Réhausse possible en Polyéthylène) | Traitement primaire : 2,55 x 2,20 x 1,50 Traitement secondaire : 2,55 x 2,20 x 1,50 | 11.22 | Filtre : - 116 cm | 3 365 kg + 5 285 kg | Gravitaire à l'aide de deux augets basculants | sans objet | sans objet | entrée d’air par la canalisation de chute des eaux usées prolongée jusqu’au dessus du toit + ventilation secondaire amenée au faîte du toit et munie d'un extracteur + entrée d'air sur le filtre située à 20 cm au dessus du sol et munie d'1 chapeau d'évent | Indicateur de surcharge hydraulique du média filtrant avec alarme sonore et visuelle | Non | sans objet | sans objet | sans objet | Décanteur < à 50% | 8 mois | autorisé | avec ou sans nappe | Guide de l'usager - X-Perco® France C-90 de 5 à 20 EH, 11/07/2018, 64 pages | Peu complexe, fréquente et coûteuse | 8604 | 133 | avec contrat : 19 942 € | cuve : 10 ans média filtrant : 10 ans autre équipement : 2 ans | 80 cm, au-delà étude complémentaire nécessaire | oui | 2024-05-31
822 | ELOY WATER | X-Perco France C-90 12 EH tricuve (7,5 m3) |  | 2013-12-mod03-ext05 | Texte n°127 du 25/08/2018 modifié et remplacé par le texte n°172 du 26 décembre 2019 | 12 | Filtre compact | 1 cuve de traitement primaire de 6,31 m3 + 2 cuves de traitement secondaire de 2 x 2,19 m² comprenant 90 cm de média filtrant de type Xylit (fibre de bois) | Béton (Réhausse possible en Polyéthylène) | Traitement primaire : 2,38 x 1,58 x 2,65 Traitement secondaire : 2,24 x 1,28 x 1,50 | 6.6276 | Filtres : - 116 cm | 3 100 kg + 2 x 2 050 kg | Gravitaire à l'aide d'un répartiteur et d'un auget basculant | sans objet | sans objet | entrée d’air par la canalisation de chute des eaux usées prolongée jusqu’au dessus du toit + ventilation secondaire amenée au faîte du toit et munie d'un extracteur + entrée d'air sur le filtre située à 20 cm au dessus du sol et munie d'1 chapeau d'évent | Indicateur de surcharge hydraulique du média filtrant avec alarme sonore et visuelle | Non | sans objet | sans objet | sans objet | Décanteur < à 50% | 21 mois | autorisé | avec ou sans nappe | Guide de l'usager - X-Perco® France C-90 de 5 à 20 EH, 11/07/2018, 64 pages | Peu complexe, peu fréquente et peu coûteuse | 8604 | 133 | avec contrat : 15 956 € | cuve : 10 ans média filtrant : 10 ans autre équipement : 2 ans | Décanteur : 20 cm Traitement secondaire : 80 cm, au-delà étude complémentaire nécessaire | non | sans objet
823 | ELOY WATER | X-Perco France C-90 14 EH bicuve (7,5 m3) |  | 2013-12-mod03-ext06 | Texte n°127 du 25/08/2018 modifié et remplacé par le texte n°172 du 26 décembre 2019 | 14 | Filtre compact | 1 cuve de traitement primaire de 6,31 m3 + 1 cuve de traitement secondaire de 4,67 m² comprenant 90 cm de média filtrant de type Xylit (fibre de bois) | Béton (Réhausse possible en Polyéthylène) | Traitement primaire : 2,38 x 1,58 x 2,65 Traitement secondaire : 2,55 x 2,20 x 1,50 | 9.3704 | Filtre : - 116 cm | 3 100 kg + 5 285 kg | Gravitaire à l'aide de deux augets basculants | sans objet | sans objet | entrée d’air par la canalisation de chute des eaux usées prolongée jusqu’au dessus du toit + ventilation secondaire amenée au faîte du toit et munie d'un extracteur + entrée d'air sur le filtre située à 20 cm au dessus du sol et munie d'1 chapeau d'évent | Indicateur de surcharge hydraulique du média filtrant avec alarme sonore et visuelle | Non | sans objet | sans objet | sans objet | Décanteur < à 50% | 8 mois | autorisé | avec ou sans nappe | Guide de l'usager - X-Perco® France C-90 de 5 à 20 EH, 11/07/2018, 64 pages | Peu complexe, fréquente et coûteuse | 9263 | 133 | avec contrat : 21 108 € | cuve : 10 ans média filtrant : 10 ans autre équipement : 2 ans | Décanteur : 20 cm Traitement secondaire : 80 cm, au-delà étude complémentaire nécessaire | oui | 2024-05-31
824 | ELOY WATER | X-Perco France C-90 14 EH bicuve (10,0 m3) |  | 2013-12-mod03-ext06 | Texte n°127 du 25/08/2018 modifié et remplacé par le texte n°172 du 26 décembre 2019 | 14 | Filtre compact | 1 cuve de traitement primaire de 9,35 m3 + 1 cuve de traitement secondaire de 4,67 m² comprenant 90 cm de média filtrant de type Xylit (fibre de bois) | Béton (Réhausse possible en Polyéthylène) | Traitement primaire : 2,60 x 2,38 x 2,40 Traitement secondaire : 2,55 x 2,20 x 1,50 | 11.798 | Filtre : - 116 cm | 5 500 kg + 5 285 kg | Gravitaire à l'aide de deux augets basculants | sans objet | sans objet | entrée d’air par la canalisation de chute des eaux usées prolongée jusqu’au dessus du toit + ventilation secondaire amenée au faîte du toit et munie d'un extracteur + entrée d'air sur le filtre située à 20 cm au dessus du sol et munie d'1 chapeau d'évent | Indicateur de surcharge hydraulique du média filtrant avec alarme sonore et visuelle | Non | sans objet | sans objet | sans objet | Décanteur < à 50% | 30 mois | autorisé | avec ou sans nappe | Guide de l'usager - X-Perco® France C-90 de 5 à 20 EH, 11/07/2018, 64 pages | Peu complexe, peu fréquente et peu coûteuse | 9263 | 133 | avec contrat : 16 255 € | cuve : 10 ans média filtrant : 10 ans autre équipement : 2 ans | 80 cm, au-delà étude complémentaire nécessaire | oui | 2024-05-31
825 | ELOY WATER | X-Perco France C-90 20 EH tricuve (10,0 m3) |  | 2013-12-mod03-ext09 | Texte n°127 du 25/08/2018 modifié et remplacé par le texte n°172 du 26 décembre 2019 | 20 | Filtre compact | 1 cuve de traitement primaire de 9,35 m3 + 2 cuves de traitement secondaire de 2 x 2,98 m² comprenant 90 cm de média filtrant de type Xylit (fibre de bois) | Béton (Réhausse possible en Polyéthylène) | Traitement primaire : 2,60 x 2,38 x 2,40 Traitement secondaire : 2 x (2,24 x 1,62 x 1,50) | 12.2376 | Filtres : - 116 cm | 5 500 kg + 2 x 2 530 kg | Gravitaire à l'aide d'un répartiteur et de deux augets basculants | sans objet | sans objet | entrée d’air par la canalisation de chute des eaux usées prolongée jusqu’au dessus du toit + ventilation secondaire amenée au faîte du toit et munie d'un extracteur + entrée d'air sur le filtre située à 20 cm au dessus du sol et munie d'1 chapeau d'évent | Indicateur de surcharge hydraulique du média filtrant avec alarme sonore et visuelle | Non | sans objet | sans objet | sans objet | Décanteur < à 50% | 8 mois | autorisé | avec ou sans nappe | Guide de l'usager - X-Perco® France C-90 de 5 à 20 EH, 11/07/2018, 64 pages | Peu complexe, fréquente et coûteuse | 11712 | 166 | avec contrat : 25 707 € | cuve : 10 ans média filtrant : 10 ans autre équipement : 2 ans | 80 cm, au-delà étude complémentaire nécessaire | oui | 2024-05-31
826 | ELOY WATER | X-Perco France C-90 20 EH tricuve (15,0 m3) |  | 2013-12-mod03-ext09 | Texte n°127 du 25/08/2018 modifié et remplacé par le texte n°172 du 26 décembre 2019 | 20 | Filtre compact | 1 cuve de traitement primaire de 13,92 m3 + 2 cuves de traitement secondaire de 2 x 2,98 m² comprenant 90 cm de média filtrant de type Xylit (fibre de bois) | Béton (Réhausse possible en Polyéthylène) | Traitement primaire : 3,70 x 2,38 x 2,40 Traitement secondaire : 2 x (2,24 x 1,62 x 1,50) | 16.0636 | Filtres : - 116 cm | 7 500 kg + 2 x 2 530 kg | Gravitaire à l'aide d'un répartiteur et de deux augets basculants | sans objet | sans objet | entrée d’air par la canalisation de chute des eaux usées prolongée jusqu’au dessus du toit + ventilation secondaire amenée au faîte du toit et munie d'un extracteur + entrée d'air sur le filtre située à 20 cm au dessus du sol et munie d'1 chapeau d'évent | Indicateur de surcharge hydraulique du média filtrant avec alarme sonore et visuelle | Non | sans objet | sans objet | sans objet | Décanteur < à 50% | 34 mois | autorisé | avec ou sans nappe | Guide de l'usager - X-Perco® France C-90 de 5 à 20 EH, 11/07/2018, 64 pages | Peu complexe, peu fréquente et peu coûteuse | 11712 | 166 | avec contrat : 19 703 € | cuve : 10 ans média filtrant : 10 ans autre équipement : 2 ans | 80 cm, au-delà étude complémentaire nécessaire | oui | 2024-05-31
827 | REMOSA France | NECOR 10 |  | 2013-008-ext01 | Texte n°96 du 07/05/2016 | 10 | Microstation à cultures fixées | Monocuve à 3 compartiments : décanteur primaire (5,10 m³) réacteur biologique rempli de modules flottants (6,60 m³) clarificateur (3,20 m³) | Polyester renforcé de fibre de verre (PRV) | 4,34 x 2,0 x 2,10 | 8,7 m² | -30 | 750 kg | gravitaire | du clarificateur au décanteur par une pompe à injection d'air | 2 diffuseurs à disque membranaire placé au fond du réacteur et alimenté par un surpresseur | entrée d’air par la canalisation de chute des eaux usées prolongée jusqu’au dessus du toit + extraction des gaz de diam 100 amenée au faîte du toit et munie d'un extracteur | alarme visuelle | Oui | 2,16 à 2,56 kWh/jour | environ 88 à 105 € TTC / an | 41 à 45 dB(A) | Décanteur < à 30 % | Tous les 14 mois | interdit | avec ou sans nappe | Dossier technique de la station d’épuration à boue activée à lit flottant NECOR 5, NECOR 10, NECOR 15 - Guide destiné à l'usager, 2 février 2016, 26 pages | Complexe,fréquente et coûteuse. Contrat de maintenance recommandé | 9408.8629 | Contrat d'entretien : 150 € TTC / an | avec contrat : 18 621 € | cuve : 15 ans composants électromécaniques : 2 ans | 40 cm | non | sans objet
828 | REMOSA France | NECOR 15 |  | 2013-008-ext02 | Texte n°96 du 07/05/2016 | 15 | Microstation à cultures fixées | Monocuve à 3 compartiments : décanteur primaire (6,30 m³) réacteur biologique rempli de modules flottants (2,90m³) clarificateur (3,50 m³) | Polyester renforcé de fibre de verre (PRV) | 5,29 x 2,0 x 2,10 | 10,6 m² | -24 | 850 kg | gravitaire | du clarificateur au décanteur par une pompe à injection d'air | 2 diffuseurs à disque membranaire placé au fond du réacteur et alimenté par un surpresseur | entrée d’air par la canalisation de chute des eaux usées prolongée jusqu’au dessus du toit + extraction des gaz de diam 100 amenée au faîte du toit et munie d'un extracteur | alarme visuelle | Oui | 2,91 à 3,02 kWh/jour | environ 120 à 124 € TTC / an | 43 à 45 dB(A) | Décanteur < à 30 % | Tous les 11 mois | interdit | avec ou sans nappe | Dossier technique de la station d’épuration à boue activée à lit flottant NECOR 5, NECOR 10, NECOR 15 - Guide destiné à l'usager, 2 février 2016, 26 pages | Complexe, très fréquente et très coûteuse. Contrat de maintenance recommandé | 9656.3545 | Contrat d'entretien : 150 € TTC / an | avec contrat : 20 130 € | cuve : 15 ans composants électromécaniques : 2 ans | 40 cm | non | sans objet
829 | RIKUTEC France | Actifiltre QR modèle 2500-2500 |  | 2017-006-ext01 | Texte n°47 du 24/08/2017 annulé et rremplacé par le texte n°109 du 10/11/2018 annulé et rempalcé par le texte n°109 du 19/09/2020 | 5 | Filtre compact | Monocuve divisée en deux compartiments : une fosse toutes eaux de 2,57 m3 utile un filtre compact de 1,92 m² utile contenant des fibres synthétiques comme support bactérien | Polyéthylène | 2,768 x 1,850 x 1,580 | 5.1208 | -112.5 | 220 | Gravitaire | sans objet | sans objet | entrée d’air de la fosse toutes eaux par la canalisation de chute des eaux usées prolongée jusqu’au-dessus du toit + entrée d'air du filtre situé au-dessus du sol avec un chapeau d'évent + extraction des gaz de la fosse toutes eaux et du filtre par une canalisation ramenée au-dessus du faîte du toit et munie d'un extracteur | alarme visuelle | non | sans objet | sans objet | sans objet | Fosse toutes eaux < à 50% | 20 mois | autorisé | avec ou sans nappe | Livret de l'utilisateur - ACTIFILTRE QR - Modèles de 5 EH jusqu'à 20 EH, 8 juin 2020, 44 pages | Peu complexe, peu fréquente et peu coûteuse | 5304 | non indiqué | 7814 | Cuve, auget basculant et plateau de répartition : 20 ans | 60 | non | sans objet
830 | RIKUTEC France | Actifiltre QR modèle 3500-2500 |  | 2017-006-ext02 | Texte n°47 du 24/08/2017 annulé et rremplacé par le texte n°109 du 10/11/2018 annulé et rempalcé par le texte n°109 du 19/09/2020 | 6 | Filtre compact | Monocuve divisée en deux compartiments : une fosse toutes eaux de 3,30 m3 utile un filtre compact de 1,92 m² utile contenant des fibres synthétiques comme support bactérien | Polyéthylène | 3,132 x 1,850 x 1,580 | 5.7942 | -112.5 | 240 | Gravitaire | sans objet | sans objet | entrée d’air de la fosse toutes eaux par la canalisation de chute des eaux usées prolongée jusqu’au-dessus du toit + entrée d'air du filtre situé au-dessus du sol avec un chapeau d'évent + extraction des gaz de la fosse toutes eaux et du filtre par une canalisation ramenée au-dessus du faîte du toit et munie d'un extracteur | alarme visuelle | non | sans objet | sans objet | sans objet | Fosse toutes eaux < à 50% | 22 mois | autorisé | avec ou sans nappe | Livret de l'utilisateur - ACTIFILTRE QR - Modèles de 5 EH jusqu'à 20 EH, 8 juin 2020, 44 pages | Peu complexe, peu fréquente et peu coûteuse | 5606 | non indiqué | 8007 | Cuve, auget basculant et plateau de répartition : 20 ans | 60 | non | sans objet
831 | RIKUTEC France | Actifiltre QR modèle 5000-2500 |  | 2017-006 | Texte n°47 du 24/08/2017 annulé et rremplacé par le texte n°109 du 10/11/2018 annulé et rempalcé par le texte n°109 du 19/09/2020 | 8 | Filtre compact | Monocuve divisée en deux compartiments : une fosse toutes eaux de 4,74 m3 utile un filtre compact de 1,92 m² utile contenant des fibres synthétiques comme support bactérien | Polyéthylène | 3,869 x 1,850 x 1,580 | 7.1577 | -112.5 | 290 | Gravitaire | sans objet | sans objet | entrée d’air de la fosse toutes eaux par la canalisation de chute des eaux usées prolongée jusqu’au-dessus du toit + entrée d'air du filtre situé au-dessus du sol avec un chapeau d'évent + extraction des gaz de la fosse toutes eaux et du filtre par une canalisation ramenée au-dessus du faîte du toit et munie d'un extracteur | alarme visuelle | non | sans objet | sans objet | sans objet | Fosse toutes eaux < à 50% | 25 mois | autorisé | avec ou sans nappe | Livret de l'utilisateur - ACTIFILTRE QR - Modèles de 5 EH jusqu'à 20 EH, 8 juin 2020, 44 pages | Peu complexe, peu fréquente et peu coûteuse | 6038 | non indiqué | 8359 | Cuve, auget basculant et plateau de répartition : 20 ans | 60 | non | sans objet
832 | RIKUTEC France | Actifiltre QR modèle 6000-4000 |  | 2017-006-ext03 | Texte n°47 du 24/08/2017 annulé et rremplacé par le texte n°109 du 10/11/2018 annulé et rempalcé par le texte n°109 du 19/09/2020 | 12 | Filtre compact | Deux cuves : une fosse toutes eaux de 5,87 m3 utile un filtre compact de 2,72 m² utile contenant des fibres synthétiques comme support bactérien | Polyéthylène | 5,592 x 1,850 x 1,580 | 10,35 m² | -112.5 | 410 | Gravitaire | sans objet | sans objet | entrée d’air de la fosse toutes eaux par la canalisation de chute des eaux usées prolongée jusqu’au-dessus du toit + entrée d'air du filtre situé au-dessus du sol avec un chapeau d'évent + extraction des gaz de la fosse toutes eaux et du filtre par une canalisation ramenée au-dessus du faîte du toit et munie d'un extracteur | alarme visuelle | non | sans objet | sans objet | sans objet | Fosse toutes eaux < à 50% | 19 mois | autorisé | avec ou sans nappe | Livret de l'utilisateur - ACTIFILTRE QR - Modèles de 5 EH jusqu'à 20 EH, 8 juin 2020, 44 pages | Peu complexe, peu fréquente et peu coûteuse | 8467 | non indiqué | 11734 | Cuve, auget basculant et plateau de répartition : 20 ans | 60 | non | sans objet
833 | RIKUTEC France | Actifiltre QR modèle 8000-5000 |  | 2017-006-ext04 | Texte n°47 du 24/08/2017 annulé et rremplacé par le texte n°109 du 10/11/2018 annulé et rempalcé par le texte n°109 du 19/09/2020 | 16 | Filtre compact | Deux cuves : une fosse toutes eaux de 8,00 m3 utile un filtre compact de 3,52 m² utile contenant des fibres synthétiques comme support bactérien | Polyéthylène | 7,218 x 1,850 x 1,580 | 13,35 m² | -112.5 | 520 | Gravitaire | sans objet | sans objet | entrée d’air de la fosse toutes eaux par la canalisation de chute des eaux usées prolongée jusqu’au-dessus du toit + entrée d'air du filtre situé au-dessus du sol avec un chapeau d'évent + extraction des gaz de la fosse toutes eaux et du filtre par une canalisation ramenée au-dessus du faîte du toit et munie d'un extracteur | alarme visuelle | non | sans objet | sans objet | sans objet | Fosse toutes eaux < à 50% | 19 mois | autorisé | avec ou sans nappe | Livret de l'utilisateur - ACTIFILTRE QR - Modèles de 5 EH jusqu'à 20 EH, 8 juin 2020, 44 pages | Peu complexe, peu fréquente et peu coûteuse | 10814 | non indiqué | 14485 | Cuve, auget basculant et plateau de répartition : 20 ans | 60 | non | sans objet
834 | RIKUTEC France | Actifiltre QR modèle 10000-6000 |  | 2017-006-ext05 | Texte n°47 du 24/08/2017 annulé et rremplacé par le texte n°109 du 10/11/2018 annulé et rempalcé par le texte n°109 du 19/09/2020 | 20 | Filtre compact | Deux cuves : une fosse toutes eaux de 9,48 m3 utile un filtre compact de 4,40 m² utile contenant des fibres synthétiques comme support bactérien | Polyéthylène | 8,600 x 1,850 x 1,580 | 15,91 m² | -112.5 | 620 | Gravitaire | sans objet | sans objet | entrée d’air de la fosse toutes eaux par la canalisation de chute des eaux usées prolongée jusqu’au-dessus du toit + entrée d'air du filtre situé au-dessus du sol avec un chapeau d'évent + extraction des gaz de la fosse toutes eaux et du filtre par une canalisation ramenée au-dessus du faîte du toit et munie d'un extracteur | alarme visuelle | non | sans objet | sans objet | sans objet | Fosse toutes eaux < à 50% | 18 mois | autorisé | avec ou sans nappe | Livret de l'utilisateur - ACTIFILTRE QR - Modèles de 5 EH jusqu'à 20 EH, 8 juin 2020, 44 pages | Peu complexe, peu fréquente et peu coûteuse | 12194 | non indiqué | 16365 | Cuve, auget basculant et plateau de répartition : 20 ans | 60 | non | sans objet
835 | EPARCO | ZEOLITEPARCO MONO-CUVE 5 EH |  | 2010-023-mod01 | Texte n° 101 du 04/08/2018 | 5 | Filtre compact | fosse toutes eaux : 1 cuve à 1 compartiment filtre : 1 cuve à 1 compartiment | Polyester renforcé de fibre de verre (PRV) | Fosse : 3 x 2,03 x 1,47 Filtre : 2,98 x 1,88 x 0,86 | 11,7 m² | Filtre : - 72 cm | fosse : 250 kg filtre (à vide) : 80 kg | Gravitaire | sans objet | sans objet | fosse : Entrée d'air sur la canalisation d'amenée des eaux usées prolongée au-dessus du toit et extraction par une canalisation rapportée au-dessus du faîtage du toit avec un extracteur filtre : aération par des évents situés au-dessus du sol équipés d'un chapeau | sans objet | Non | 0,03 kWh/jour si détecteur de boues | environ 1,50 € TTC / an | sans objet | 50 % du volume utile dans la fosse soit 59 cm | 48 mois | autorisé | avec ou sans nappe | Guide de l'utilisateur pour les assainissements ZEOLITEPARCO, 21 juin 2018, 60 pages | Peu complexe, peu fréquente et peu coûteuse. | 6909.699 | Non précisé | 7685.6187 | cuve : 20 ans Détecteur de niveau de boues : 2 ans | fosse : 50 cm filtre : 47 cm | non | sans objet
836 | EPARCO | ZEOLITEPARCO MONO-CUVE 7 EH |  | 2010-023-mod01-ext01 | Texte n° 101 du 04/08/2018 | 7 EH | Filtre compact | fosse toutes eaux : 1 cuve à 1 compartiment filtre : 1 cuve à 1 compartiment | Polyester renforcé de fibre de verre (PRV) | Fosse : 3 x 2,03 x 1,47 Filtre : 4,18 x 1,88 x 0,86 | 14 m² | Filtre : - 72 cm | fosse : 250 kg filtre (à vide) : 120 kg | Gravitaire | sans objet | sans objet | fosse : Entrée d'air sur la canalisation d'amenée des eaux usées prolongée au-dessus du toit et extraction par une canalisation rapportée au-dessus du faîtage du toit avec un extracteur filtre : aération par des évents situés au-dessus du sol équipés d'un chapeau | sans objet | Non | 0,03 kWh/jour si détecteur de boues | environ 1,50 € TTC / an | sans objet | 50 % du volume utile dans la fosse soit 59 cm | entre 35 et 48 mois | autorisé | avec ou sans nappe | Guide de l'utilisateur pour les assainissements ZEOLITEPARCO, 21 juin 2018, 60 pages | Peu complexe, peu fréquente et peu coûteuse. | 8765.0502 | Non précisé | 9850.3344 | cuve : 20 ans Détecteur de niveau de boues : 2 ans | fosse : 50 cm filtre : 47 cm | non | sans objet
837 | EPARCO | ZEOLITEPARCO MONO-CUVE 8 EH |  | 2010-023-mod01-ext02 | Texte n° 101 du 04/08/2018 | 8 | Filtre compact | fosse toutes eaux : 1 cuve à 1 compartiment filtre : 2 cuves à 1 compartiment | Polyester renforcé de fibre de verre (PRV) | Fosse : 2,90 x 1,89 x 1,92 Chasse : 1,20 x 0,86 x 0,52 2 Filtres : 2,98 x 1,88 x 0,86 | 17,80 m² | Filtre : - 72 cm | fosse : 330 kg filtre (à vide) : 80 kg | auget ou répartiteur à deux voies | sans objet | sans objet | fosse : Entrée d'air sur la canalisation d'amenée des eaux usées prolongée au-dessus du toit et extraction par une canalisation rapportée au-dessus du faîtage du toit avec un extracteur filtres: aération par des évents situés au-dessus du sol équipés d'un chapeau | sans objet | Non | 0,03 kWh/jour si détecteur de boues | environ 1,50 € TTC / an | sans objet | 50 % du volume utile dans la fosse soit 84 cm | entre 36 et 48 mois | autorisé | avec ou sans nappe | Guide de l'utilisateur pour les assainissements ZEOLITEPARCO, 21 juin 2018, 60 pages | Peu complexe, peu fréquente et peu coûteuse. | 13853.6789 | Non précisé | 15014.214 | cuve : 20 ans Détecteur de niveau de boues : 2 ans | fosse : 50 cm filtre : 47 cm | non | sans objet
838 | EPARCO | ZEOLITEPARCO MONO-CUVE 9 EH |  | 2010-023-mod01-ext03 | Texte n° 101 du 04/08/2018 | 9 | Filtre compact | fosse toutes eaux : 1 cuve à 1 compartiment filtre : 2 cuves à 1 compartiment | Polyester renforcé de fibre de verre (PRV) | Fosse : 3,35 x 1,89 x 1,92 Chasse : 1,20 x 0,86 x 0,52 2 Filtres : 2,98 x 1,88 x 0,86 | 17.47 | Filtre : - 72 cm | fosse : 370 kg filtre (à vide) : 80 kg | auget ou répartiteur à deux voies | sans objet | sans objet | fosse : Entrée d'air sur la canalisation d'amenée des eaux usées prolongée au-dessus du toit et extraction par une canalisation rapportée au-dessus du faîtage du toit avec un extracteur filtres: aération par des évents situés au-dessus du sol équipés d'un chapeau | sans objet | Non | 0,03 kWh/jour si détecteur de boues | environ 1,50 € TTC / an | sans objet | 50 % du volume utile dans la fosse soit 84 cm | entre 37 et 48 mois | autorisé | avec ou sans nappe | Guide de l'utilisateur pour les assainissements ZEOLITEPARCO, 21 juin 2018, 60 pages | Peu complexe, peu fréquente et peu coûteuse. | 14348.6622 | Non précisé | 15598.6622 | cuve : 20 ans Détecteur de niveau de boues : 2 ans | fosse : 50 cm filtre : 47 cm | non | sans objet
839 | EPARCO | ZEOLITEPARCO MONO-CUVE 10 EH |  | 2010-023-mod01-ext04 | Texte n° 101 du 04/08/2018 | 10 | Filtre compact | fosse toutes eaux : 1 cuve à 1 compartiment filtre : 2 cuves à 1 compartiment | Polyester renforcé de fibre de verre (PRV) | Fosse : 3,80 x 1,89 x 1,92 Chasse : 1,20 x 0,86 x 0,52 2 Filtres : 2,98 x 1,88 x 0,86 | 19.4 | Filtre : - 72 cm | fosse : 440 kg filtre (à vide) : 80 kg | auget ou répartiteur à deux voies | sans objet | sans objet | fosse : Entrée d'air sur la canalisation d'amenée des eaux usées prolongée au-dessus du toit et extraction par une canalisation rapportée au-dessus du faîtage du toit avec un extracteur filtres: aération par des évents situés au-dessus du sol équipés d'un chapeau | sans objet | Non | 0,03 kWh/jour si détecteur de boues | environ 1,50 € TTC / an | sans objet | 50 % du volume utile dans la fosse soit 84 cm | entre 39 et 48 mois | autorisé | avec ou sans nappe | Guide de l'utilisateur pour les assainissements ZEOLITEPARCO, 21 juin 2018, 60 pages | Peu complexe, peu fréquente et peu coûteuse. | 15683.1104 | Non précisé | 16984.9498 | cuve : 20 ans Détecteur de niveau de boues : 2 ans | fosse : 50 cm filtre : 47 cm | non | sans objet
840 | EPARCO | ZEOLITEPARCO MONO-CUVE 11 EH |  | 2010-023-mod01-ext05 | Texte n° 101 du 04/08/2018 | 11 | Filtre compact | fosse toutes eaux : 1 cuve à 1 compartiment filtre : 2 cuves à 1 compartiment | Polyester renforcé de fibre de verre (PRV) | Fosse : 4,25 x 1,89 x 1,92 Chasse : 1,20 x 0,86 x 0,52 2 Filtres : 4,18 x 1,88 x 0,86 | 24.4 | Filtre : - 72 cm | fosse : 480 kg filtre (à vide) : 120 kg | auget ou répartiteur à deux voies | sans objet | sans objet | fosse : Entrée d'air sur la canalisation d'amenée des eaux usées prolongée au-dessus du toit et extraction par une canalisation rapportée au-dessus du faîtage du toit avec un extracteur filtres: aération par des évents situés au-dessus du sol équipés d'un chapeau | sans objet | Non | 0,03 kWh/jour si détecteur de boues | environ 1,50 € TTC / an | sans objet | 50 % du volume utile dans la fosse soit 84 cm | entre 39 et 48 mois | autorisé | avec ou sans nappe | Guide de l'utilisateur pour les assainissements ZEOLITEPARCO, 21 juin 2018, 60 pages | Peu complexe, peu fréquente et peu coûteuse. | 18753.3445 | Non précisé | 20169.7324 | cuve : 20 ans Détecteur de niveau de boues : 2 ans | fosse : 50 cm filtre : 47 cm | non | sans objet
841 | EPARCO | ZEOLITEPARCO MONO-CUVE 12 EH |  | 2010-023-mod01-ext06 | Texte n° 101 du 04/08/2018 | 12 | Filtre compact | fosse toutes eaux : 1 cuve à 1 compartiment filtre : 2 cuves à 1 compartiment | Polyester renforcé de fibre de verre (PRV) | Fosse : 4,70 x 1,89 x 1,92 Chasse : 1,20 x 0,86 x 0,52 2 Filtres : 4,18 x 1,88 x 0,86 | 25.7 | Filtre : - 72 cm | fosse : 510 kg filtre (à vide) : 120 kg | auget ou répartiteur à deux voies | sans objet | sans objet | fosse : Entrée d'air sur la canalisation d'amenée des eaux usées prolongée au-dessus du toit et extraction par une canalisation rapportée au-dessus du faîtage du toit avec un extracteur filtres: aération par des évents situés au-dessus du sol équipés d'un chapeau | sans objet | Non | 0,03 kWh/jour si détecteur de boues | environ 1,50 € TTC / an | sans objet | 50 % du volume utile dans la fosse soit 84 cm | entre 40 et 48 mois | autorisé | avec ou sans nappe | Guide de l'utilisateur pour les assainissements ZEOLITEPARCO, 21 juin 2018, 60 pages | Peu complexe, peu fréquente et peu coûteuse. | 19362.0401 | Non précisé | 20856.1873 | cuve : 20 ans Détecteur de niveau de boues : 2 ans | fosse : 50 cm filtre : 47 cm | non | sans objet
842 | EPARCO | ZEOLITEPARCO MONO-CUVE 13 EH |  | 2010-023-mod01-ext07 | Texte n° 101 du 04/08/2018 | 13 | Filtre compact | fosse toutes eaux : 1 cuve à 1 compartiment filtre : 2 cuves à 1 compartiment | Polyester renforcé de fibre de verre (PRV) | Fosse : 5,15 x 1,89 x 1,92 Chasse : 1,20 x 0,86 x 0,52 2 Filtres : 4,18 x 1,88 x 0,86 | 26.6 | Filtre : - 72 cm | fosse : 550 kg filtre (à vide) : 120 kg | auget ou répartiteur à deux voies | sans objet | sans objet | fosse : Entrée d'air sur la canalisation d'amenée des eaux usées prolongée au-dessus du toit et extraction par une canalisation rapportée au-dessus du faîtage du toit avec un extracteur filtres: aération par des évents situés au-dessus du sol équipés d'un chapeau | sans objet | Non | 0,03 kWh/jour si détecteur de boues | environ 1,50 € TTC / an | sans objet | 50 % du volume utile dans la fosse soit 84 cm | entre 41 et 48 mois | autorisé | avec ou sans nappe | Guide de l'utilisateur pour les assainissements ZEOLITEPARCO, 21 juin 2018, 60 pages | Peu complexe, peu fréquente et peu coûteuse. | 19974.9164 | Non précisé | 21541.806 | cuve : 20 ans Détecteur de niveau de boues : 2 ans | fosse : 50 cm filtre : 47 cm | non | sans objet
843 | EPARCO | ZEOLITEPARCO MONO-CUVE 14 EH |  | 2010-023-mod01-ext08 | Texte n° 101 du 04/08/2018 | 14 | Filtre compact | fosse toutes eaux : 1 cuve à 1 compartiment filtre : 2 cuves à 1 compartiment | Polyester renforcé de fibre de verre (PRV) | Fosse : 4,10 x 2,19 x 2,21 Chasse : 1,20 x 0,86 x 0,52 2 Filtres : 4,18 x 1,88 x 0,86 | 25.8 | Filtre : - 72 cm | fosse : 790 kg filtre (à vide) : 120 kg | auget ou répartiteur à deux voies | sans objet | sans objet | fosse : Entrée d'air sur la canalisation d'amenée des eaux usées prolongée au-dessus du toit et extraction par une canalisation rapportée au-dessus du faîtage du toit avec un extracteur filtres: aération par des évents situés au-dessus du sol équipés d'un chapeau | sans objet | Non | 0,03 kWh/jour si détecteur de boues | environ 1,50 € TTC / an | sans objet | 50 % du volume utile dans la fosse soit 100 cm | entre 41 et 48 mois | autorisé | avec ou sans nappe | Guide de l'utilisateur pour les assainissements ZEOLITEPARCO, 21 juin 2018, 60 pages | Peu complexe, peu fréquente et peu coûteuse. | 22050.1672 | Non précisé | 23726.5886 | cuve : 20 ans Détecteur de niveau de boues : 2 ans | fosse : 50 cm filtre : 47 cm | non | sans objet
844 | EPARCO | ZEOLITEPARCO MONO-CUVE 15 EH |  | 2010-023-mod01-ext09 | Texte n° 101 du 04/08/2018 | 15 | Filtre compact | fosse toutes eaux : 1 cuve à 1 compartiment filtre : 3 cuves à 1 compartiment | Polyester renforcé de fibre de verre (PRV) | Fosse : 4,40 x 2,19 x 2,21 Chasse : 1,20 x 0,86 x 0,52 3 Filtres : 2,98 x 1,88 x 0,86 | 27.5 | Filtre : - 72 cm | fosse : 870 kg filtre (à vide) : 80 kg | auget ou répartiteur à trois voies | sans objet | sans objet | fosse : Entrée d'air sur la canalisation d'amenée des eaux usées prolongée au-dessus du toit et extraction par une canalisation rapportée au-dessus du faîtage du toit avec un extracteur filtres: aération par des évents situés au-dessus du sol équipés d'un chapeau | sans objet | Non | 0,03 kWh/jour si détecteur de boues | environ 1,50 € TTC / an | sans objet | 50 % du volume utile dans la fosse soit 100 cm | entre 42 et 48 mois | autorisé | avec ou sans nappe | Guide de l'utilisateur pour les assainissements ZEOLITEPARCO, 21 juin 2018, 60 pages | Peu complexe, peu fréquente et peu coûteuse. | 23168.8963 | Non précisé | 24913.0435 | cuve : 20 ans Détecteur de niveau de boues : 2 ans | fosse : 50 cm filtre : 47 cm | non | sans objet
845 | EPARCO | ZEOLITEPARCO MONO-CUVE 16 EH |  | 2010-023-mod01-ext10 | Texte n° 101 du 04/08/2018 | 16 | Filtre compact | fosse toutes eaux : 1 cuve à 1 compartiment filtre : 3 cuves à 1 compartiment | Polyester renforcé de fibre de verre (PRV) | Fosse : 4,70 x 2,19 x 2,21 Chasse : 1,20 x 0,86 x 0,52 3 Filtres : 4,18 x 1,88 x 0,86 | 34.9 | Filtre : - 72 cm | fosse : 930 kg filtre (à vide) : 120 kg | auget ou répartiteur à trois voies | sans objet | sans objet | fosse : Entrée d'air sur la canalisation d'amenée des eaux usées prolongée au-dessus du toit et extraction par une canalisation rapportée au-dessus du faîtage du toit avec un extracteur filtres: aération par des évents situés au-dessus du sol équipés d'un chapeau | sans objet | Non | 0,03 kWh/jour si détecteur de boues | environ 1,50 € TTC / an | sans objet | 50 % du volume utile dans la fosse soit 100 cm | entre 42 et 48 mois | autorisé | avec ou sans nappe | Guide de l'utilisateur pour les assainissements ZEOLITEPARCO, 21 juin 2018, 60 pages | Peu complexe, peu fréquente et peu coûteuse. | 27246.6555 | Non précisé | 29097.8261 | cuve : 20 ans Détecteur de niveau de boues : 2 ans | fosse : 50 cm filtre : 47 cm | non | sans objet
846 | EPARCO | ZEOLITEPARCO MONO-CUVE 17 EH |  | 2010-023-mod01-ext11 | Texte n° 101 du 04/08/2018 | 17 | Filtre compact | fosse toutes eaux : 1 cuve à 1 compartiment filtre : 3 cuves à 1 compartiment | Polyester renforcé de fibre de verre (PRV) | Fosse : 5,05 x 2,19 x 2,21 Chasse : 1,20 x 0,86 x 0,52 3 Filtres : 4,18 x 1,88 x 0,86 | 35.7 | Filtre : - 72 cm | fosse : 970 kg filtre (à vide) : 120 kg | auget ou répartiteur à trois voies | sans objet | sans objet | fosse : Entrée d'air sur la canalisation d'amenée des eaux usées prolongée au-dessus du toit et extraction par une canalisation rapportée au-dessus du faîtage du toit avec un extracteur filtres: aération par des évents situés au-dessus du sol équipés d'un chapeau | sans objet | Non | 0,03 kWh/jour si détecteur de boues | environ 1,50 € TTC / an | sans objet | 50 % du volume utile dans la fosse soit 100 cm | entre 42 et 48 mois | autorisé | avec ou sans nappe | Guide de l'utilisateur pour les assainissements ZEOLITEPARCO, 21 juin 2018, 60 pages | Peu complexe, peu fréquente et peu coûteuse. | 28324.4147 | Non précisé | 30200.6689 | cuve : 20 ans Détecteur de niveau de boues : 2 ans | fosse : 50 cm filtre : 47 cm | non | sans objet
847 | EPARCO | ZEOLITEPARCO MONO-CUVE 18 EH |  | 2010-023-mod01-ext12 | Texte n° 101 du 04/08/2018 | 18 | Filtre compact | fosse toutes eaux : 1 cuve à 1 compartiment filtre : 3 cuves à 1 compartiment | Polyester renforcé de fibre de verre (PRV) | Fosse : 5,35 x 2,19 x 2,21 Chasse : 1,20 x 0,86 x 0,52 3 Filtres : 4,18 x 1,88 x 0,86 | 36.3 | Filtre : - 72 cm | fosse : 1010 kg filtre (à vide) : 120 kg | auget ou répartiteur à trois voies | sans objet | sans objet | fosse : Entrée d'air sur la canalisation d'amenée des eaux usées prolongée au-dessus du toit et extraction par une canalisation rapportée au-dessus du faîtage du toit avec un extracteur filtres: aération par des évents situés au-dessus du sol équipés d'un chapeau | sans objet | Non | 0,03 kWh/jour si détecteur de boues | environ 1,50 € TTC / an | sans objet | 50 % du volume utile dans la fosse soit 100 cm | entre 43 et 48 mois | autorisé | avec ou sans nappe | Guide de l'utilisateur pour les assainissements ZEOLITEPARCO, 21 juin 2018, 60 pages | Peu complexe, peu fréquente et peu coûteuse. | 28952.3411 | Non précisé | 30969.8997 | cuve : 20 ans Détecteur de niveau de boues : 2 ans | fosse : 50 cm filtre : 47 cm | non | sans objet
848 | EPARCO | ZEOLITEPARCO MONO-CUVE 19 EH |  | 2010-023-mod01-ext13 | Texte n° 101 du 04/08/2018 | 19 | Filtre compact | fosse toutes eaux : 1 cuve à 1 compartiment filtre : 3 cuves à 1 compartiment | Polyester renforcé de fibre de verre (PRV) | Fosse : 5,65 x 2,19 x 2,21 Chasse : 1,20 x 0,86 x 0,52 3 Filtres : 4,18 x 1,88 x 0,86 | 37 | Filtre : - 72 cm | fosse : 1050 kg filtre (à vide) : 120 kg | auget ou répartiteur à trois voies | sans objet | sans objet | fosse : Entrée d'air sur la canalisation d'amenée des eaux usées prolongée au-dessus du toit et extraction par une canalisation rapportée au-dessus du faîtage du toit avec un extracteur filtres: aération par des évents situés au-dessus du sol équipés d'un chapeau | sans objet | Non | 0,03 kWh/jour si détecteur de boues | environ 1,50 € TTC / an | sans objet | 50 % du volume utile dans la fosse soit 100 cm | entre 43 et 48 mois | autorisé | avec ou sans nappe | Guide de l'utilisateur pour les assainissements ZEOLITEPARCO, 21 juin 2018, 60 pages | Peu complexe, peu fréquente et peu coûteuse. | 29532.6087 | Non précisé | 31654.6823 | cuve : 20 ans Détecteur de niveau de boues : 2 ans | fosse : 50 cm filtre : 47 cm | non | sans objet
849 | EPARCO | ZEOLITEPARCO MONO-CUVE 20 EH |  | 2010-023-mod01-ext14 | Texte n° 101 du 04/08/2018 | 20 | Filtre compact | fosse toutes eaux : 1 cuve à 1 compartiment filtre : 3 cuves à 1 compartiment | Polyester renforcé de fibre de verre (PRV) | Fosse : 6,05 x 2,19 x 2,21 Chasse : 1,20 x 0,86 x 0,52 3 Filtres : 4,18 x 1,88 x 0,86 | 37.9 | Filtre : - 72 cm | fosse : 1080 kg filtre (à vide) : 120 kg | auget ou répartiteur à trois voies | sans objet | sans objet | fosse : Entrée d'air sur la canalisation d'amenée des eaux usées prolongée au-dessus du toit et extraction par une canalisation rapportée au-dessus du faîtage du toit avec un extracteur filtres: aération par des évents situés au-dessus du sol équipés d'un chapeau | sans objet | Non | 0,03 kWh/jour si détecteur de boues | environ 1,50 € TTC / an | sans objet | 50 % du volume utile dans la fosse soit 100 cm | entre 43 et 48 mois | autorisé | avec ou sans nappe | Guide de l'utilisateur pour les assainissements ZEOLITEPARCO, 21 juin 2018, 60 pages | Peu complexe, peu fréquente et peu coûteuse. | 30113.7124 | Non précisé | 32341.1371 | cuve : 20 ans Détecteur de niveau de boues : 2 ans | fosse : 50 cm filtre : 47 cm | non | sans objet
850 | EPARCO | ZEOLITEPARCO BI-CUVE 15 EH |  | 2018-005 | Texte n° 101 du 04/08/2018 | 15 | Filtre compact | fosse toutes eaux : 2 cuves à 1 compartiment filtre : 2 cuves à 1 compartiment | Polyester renforcé de fibre de verre (PRV) | 2 Fosses : 3,00 x 2,03 x 1,47 Chasse : 1,20 x 0,86 x 0,52 2 Filtres : 2,88 x 1,88 x 0,86 | 24.4 | Filtre : - 72 cm | fosse : 250 kg filtre (à vide) : 80 kg | auget ou répartiteur à deux voies | sans objet | sans objet | fosse : Entrée d'air sur la canalisation d'amenée des eaux usées prolongée au-dessus du toit et extraction par une canalisation rapportée au-dessus du faîtage du toit avec un extracteur filtres: aération par des évents situés au-dessus du sol équipés d'un chapeau | sans objet | Non | 0,03 kWh/jour si détecteur de boues | environ 1,50 € TTC / an | sans objet | 50 % du volume utile dans la fosse soit 105 cm (obtenue en addidionnant les mesures dans les deux cuves) | entre 31 et 48 mois | autorisé | avec ou sans nappe | Guide de l'utilisateur pour les assainissements ZEOLITEPARCO, 21 juin 2018, 60 pages | Peu complexe, peu fréquente et peu coûteuse. | 13277.592 | Non précisé | 15205.6856 | cuve : 20 ans Détecteur de niveau de boues : 2 ans | fosse : 50 cm filtre : 47 cm | non | sans objet
851 | EPARCO | ZEOLITEPARCO BI-CUVE 20 EH |  | 2018-005-ext01 | Texte n° 101 du 04/08/2018 | 20 | Filtre compact | fosse toutes eaux : 2 cuves à 1 compartiment filtre : 2 cuves à 1 compartiment | Polyester renforcé de fibre de verre (PRV) | 2 Fosses : 3,00 x 2,03 x 1,47 Chasse : 1,20 x 0,86 x 0,52 2 Filtres : 4,18 x 1,88 x 0,86 | 29 | Filtre : - 72 cm | fosse : 250 kg filtre (à vide) : 80 kg | auget ou répartiteur à deux voies | sans objet | sans objet | fosse : Entrée d'air sur la canalisation d'amenée des eaux usées prolongée au-dessus du toit et extraction par une canalisation rapportée au-dessus du faîtage du toit avec un extracteur filtres: aération par des évents situés au-dessus du sol équipés d'un chapeau | sans objet | Non | 0,03 kWh/jour si détecteur de boues | environ 1,50 € TTC / an | sans objet | 50 % du volume utile dans la fosse soit 105 cm (obtenue en addidionnant les mesures dans les deux cuves) | entre 19 et 48 mois | autorisé | avec ou sans nappe | Guide de l'utilisateur pour les assainissements ZEOLITEPARCO, 21 juin 2018, 60 pages | Peu complexe, peu fréquente et peu coûteuse. | 16300.1672 | Non précisé | 19444.8161 | cuve : 20 ans Détecteur de niveau de boues : 2 ans | fosse : 50 cm filtre : 47 cm | non | sans objet
852 | SEBICO | BIOMERIS P 4 EH |  | 2018-006-ext01 | Texte n° 99 du 10/08/2018 | 4 | Filtre compact | 2 cuves : 1 FTE (5 modèles possibles) + 1 Filtre BIO4 avec pompe de relevage intégrée dans le filtre | FTE : - 3 modèles Polyéthylène (RI, FI et FI_) - 2 modèles Béton (BI et E) Filtre : Polyéthylène | FTE 30 RI : 2,45 x 1,20 x 1,63 FTE 30 FI : 2,55 x 1,23 x 1,47 FTE 30 FI_ : 2,55 x 1,23 x 1,47 FTE 30 BI : 2,40 x 1,20 x 1,65 FTE 3000E : 3,10 x 1,20 x 1,30 Filtre : 1,61 x 2,08 x 1,35 | Filtre : 3,34 m² | 21 cm | FTE 30 RI : 134 kg FTE 30 FI : 135 kg FTE 30 FI_ : 135 k FTE 30 BI : 1540 kg FTE 3000E : 1600 kg Filtre : 790 kg | Gravitaire | sans objet | sans objet | Ventilation de la FTE classisque (extacteur éolien Aspiromatic) + Ventilation du filtre par prise d'air située sur le couvercle | alarme sonore et/ou visuelle pour la pompe | Pompe de relevage des eaux usées traitées | 0,03 kW/jour | 1,25 €/an | Pompe : < 40 dB(A) | Hauteur maximum de remplissage de la FTE : - 30 RI : 67 cm - 30 FI, FI_ : 63 cm - 30 BI : 68 cm - 3000E : 50 cm | 42 mois | autorisé | NON : sans nappe pour le modèle de fosse 30 RI OUI : avec ou sans nappe pour les autres cuves | Guide d’utilisation – Filtre compact Bioméris & Bioméris P – Modèles 4 à 20 EH, 02/07/2018, 40 pages | Peu complexe, peu fréquente et peu coûteuse. | 4869.5652 | 75 € / an (hors pièces d'usure et vidanges) | sans contrat : 6 208 € avec contrat : 7 145 € | Filtre compact : 10 ans | 50 cm | non | sans objet
853 | SEBICO | BIOMERIS P 5 EH |  | 2018-006 | Texte n° 99 du 10/08/2018 | 5 | Filtre compact | 2 cuves : 1 FTE (5 modèles possibles) + 1 Filtre BIO5 avec pompe de relevage intégrée dans le filtre | FTE : - 3 modèles Polyéthylène (RI, FI et FI_) - 2 modèles Béton (BI et E) Filtre : Polyéthylène | FTE 30 RI : 2,45 x 1,20 x 1,63 FTE 30 FI : 2,55 x 1,23 x 1,47 FTE 30 FI_ : 2,55 x 1,23 x 1,47 FTE 30 BI : 2,40 x 1,20 x 1,65 FTE 3000E : 3,10 x 1,20 x 1,30 Filtre : 1,96 x 2,08 x 1,35 | Filtre : 4,07 m² | 21 cm | FTE 30 RI : 134 kg FTE 30 FI : 135 kg FTE 30 FI_ : 135 kg FTE 30 BI : 1540 kg FTE 3000E : 1600 kg Filtre : 960 kg | Gravitaire | sans objet | sans objet | Ventilation de la FTE classisque (extacteur éolien Aspiromatic) + Ventilation du filtre par prise d'air située sur le couvercle | alarme sonore et/ou visuelle pour la pompe | Pompe de relevage des eaux usées traitées | 0,04 kW/jour | 1,75 €/an | Pompe : < 40 dB(A) | Hauteur maximum de remplissage de la FTE : - 30 RI : 67 cm - 30 FI, FI_ : 63 cm - 30 BI : 68 cm - 3000E : 50 cm | 26 mois | autorisé | NON : sans nappe pour le modèle de fosse 30 RI OUI : avec ou sans nappe pour les autres cuves | Guide d’utilisation – Filtre compact Bioméris & Bioméris P – Modèles 4 à 20 EH, 02/07/2018, 40 pages | Peu complexe, peu fréquente et peu coûteuse. | 4969.8997 | 75 € / an (hors pièces d'usure et vidanges) | sans contrat : 6 975 € avec contrat : 7 912 € | Filtre compact : 10 ans | 50 cm | non | sans objet
854 | SEBICO | BIOMERIS P 6 EH |  | 2018-006-ext02 | Texte n° 99 du 10/08/2018 | 6 | Filtre compact | 2 cuves : 1 FTE (9 modèles possibles) + 1 Filtre BIO6 avec pompe de relevage intégrée dans le filtre | FTE : - 5 modèles Polyéthylène (RI, FI et FI_) - 4 modèles Béton (BI et E) Filtre : Polyéthylène | FTE 30 RI : 2,45 x 1,20 x 1,63 FTE 30 FI : 2,55 x 1,23 x 1,47 FTE 30 FI_ : 2,55 x 1,23 x 1,47 FTE 30 BI : 2,40 x 1,20 x 1,65 FTE 3000E : 3,10 x 1,20 x 1,30 FTE 40 FI : 2,65 x 1,50 x 1,57 FTE 40 FI_ : 2,65 x 1,50 x 1,57 FTE 40 BI : 2,40 x 1,54 x 1,65 FTE 4000E : 3,10 x 1,20 x 1,60 Filtre : 2,30 x 2,08 x 1,35 | Filtre : 4,80 m² | 21 cm | FTE 30 RI : 134 kg FTE 30 FI : 135 kg FTE 30 FI_ : 135 kg FTE 30 BI : 1540 kg FTE 3000E : 1600 kg FTE 40 FI : 185 kg FTE 40 FI_ : 185kg FTE 40 BI : 1830kg FTE 4000E : 1900kg Filtre : 1 125kg | Gravitaire | sans objet | sans objet | Ventilation de la FTE classisque (extacteur éolien Aspiromatic) + Ventilation du filtre par prise d'air située sur le couvercle | alarme sonore et/ou visuelle pour la pompe | Pompe de relevage des eaux usées traitées | 0,05 kW/jour | 2,09 €/an | Pompe : < 40 dB(A) | Hauteur maximum de remplissage de la FTE : - 30 RI : 67 cm - 30 FI, FI_ : 63 cm - 30 BI : 68 cm - 3000E : 50 cm - 40 FI, FI_ : 65 cm - 40 BI et 4000E : 68 cm | 20 ou 30 mois (selon modèle de fosse) | autorisé | NON : sans nappe pour le modèle de fosse 30 RI OUI : avec ou sans nappe pour les autres cuves | Guide d’utilisation – Filtre compact Bioméris & Bioméris P – Modèles 4 à 20 EH, 02/07/2018, 40 pages | Peu complexe, peu fréquente et peu coûteuse. | 5129.5987 | 75 € / an (hors pièces d'usure et vidanges) | sans contrat : 7 662 € avec contrat : 8 599 € | Filtre compact : 10 ans | 50 cm | non | sans objet
855 | SEBICO | BIOMERIS P 8 EH |  | 2018-006-ext03 | Texte n° 99 du 10/08/2018 | 8 | Filtre compact | 3 cuves : 1 FTE (4 modèles possibles) + chasse à auget ou boîte de répartition + 2 Filtres BIO4 avec pompe de relevage intégrée dans le filtre | FTE : - 2 modèles Polyéthylène (FI et FI_) - 2 modèles Béton (BI et E) Filtres : Polyéthylène | FTE 40 FI : 2,65 x 1,50 x 1,57 FTE 40 FI_ : 2,65 x 1,50 x 1,57 FTE 40 BI : 2,40 x 1,54 x 1,65 FTE 4000E : 3,10 x 1,20 x 1,60 Chasse à auget : 1,52 x 0,80 x 0,44 2 Filtres : 1,61 x 2,08 x 1,35 | Filtres : 6,68 m² | 21 cm | FTE 40 FI : 185 kg FTE 40 FI_ : 185kg FTE 40 BI : 1830kg FTE 4000E : 1900kg Filtres : 790kg x 2 | Gravitaire | sans objet | sans objet | Ventilation de la FTE classisque (extacteur éolien Aspiromatic) + Ventilation du filtre par prise d'air située sur le couvercle | alarme sonore et/ou visuelle pour la pompe | Pompe de relevage des eaux usées traitées | 0,07 kW/jour | 2,79 €/an | Pompe : < 40 dB(A) | Hauteur maximum de remplissage de la FTE : - 40 FI, FI_ : 65 cm - 40 BI et 4000E : 68 cm | 19 mois | autorisé | avec ou sans nappe | Guide d’utilisation – Filtre compact Bioméris & Bioméris P – Modèles 4 à 20 EH, 02/07/2018, 40 pages | Peu complexe, peu fréquente et peu coûteuse. | 9270.0669 | 75 € / an (hors pièces d'usure et vidanges) | sans contrat : 12 369 € avec contrat : 13 809 € | Filtre compact : 10 ans | 50 cm | non | sans objet
856 | SEBICO | BIOMERIS P 10 EH |  | 2018-006-ext04 | Texte n° 99 du 10/08/2018 | 10 | Filtre compact | 3 cuves : 1 FTE (4 modèles possibles) + chasse à auget ou boîte de répartition + 2 Filtres BIO5 avec pompe de relevage intégrée dans le filtre | FTE : - 2 modèles Polyéthylène (FI et FI_) - 2 modèles Béton (BI et E) Filtres : Polyéthylène | FTE 50 FI : 2,80 x 1,75 x 1,69 FTE 50 FI_ : 2,80 x 1,75 x 1,69 FTE 50 BI : 2,45 x 1,64 x 1,89 FTE 5000E : 3,10 x 1,50 x 1,60 Chasse à auget : 1,52 x 0,80 x 0,44 2 Filtres : 1,96 x 2,08 x 1,35 | Filtre : 8,14 m² | 21 cm | FTE 50 FI : 230kg FTE 50 FI_ : 230Kg FTE 50 BI : 2280kg FTE 5000E : 2500kg Filtres : 960kg x 2 | Gravitaire | sans objet | sans objet | Ventilation de la FTE classisque (extacteur éolien Aspiromatic) + Ventilation du filtre par prise d'air située sur le couvercle | alarme sonore et/ou visuelle pour la pompe | Pompe de relevage des eaux usées traitées | 0,09 kW/jour | 3,49 €/an | Pompe : < 40 dB(A) | Hauteur maximum de remplissage de la FTE : - 50 FI et FI_ : 71 cm - 50 BI : 82 cm - 5000E : 68cm | 19 mois | autorisé | avec ou sans nappe | Guide d’utilisation – Filtre compact Bioméris & Bioméris P – Modèles 4 à 20 EH, 02/07/2018, 40 pages | Peu complexe, peu fréquente et peu coûteuse. | 9439.7993 | 115 € / an (hors pièces d'usure et vidanges) | sans contrat : 12 736 € avec contrat : 14 712 € | Filtre compact : 10 ans | 50 cm | non | sans objet
857 | SEBICO | BIOMERIS P 12 EH |  | 2018-006-ext05 | Texte n° 99 du 10/08/2018 | 12 | Filtre compact | 3 cuves : 1 FTE 6140 litres + chasse à auget ou boîte de répartition + 2 Filtres BIO6 avec pompe de relevage intégrée dans le filtre | FTE : Polyéthylène Filtres : Polyéthylène | FTE 60 FI : 3,30 x 1,75 x 1,76 Chasse à auget : 1,52 x 0,80 x 0,44 2 Filtres : 2,30 x 2,08 x 1,35 | Filtres : 9,60 m² | 21 cm | FTE 60 FI : 270 kg Filtres : 1 125 kg x 2 | Gravitaire | sans objet | sans objet | Ventilation de la FTE classisque (extacteur éolien Aspiromatic) + Ventilation du filtre par prise d'air située sur le couvercle | alarme sonore et/ou visuelle pour la pompe | Pompe de relevage des eaux usées traitées | 0,10 kW/jour | 4,19 €/an | Pompe : < 40 dB(A) | 72 cm | 19 mois | autorisé | avec ou sans nappe | Guide d’utilisation – Filtre compact Bioméris & Bioméris P – Modèles 4 à 20 EH, 02/07/2018, 40 pages | Peu complexe, peu fréquente et peu coûteuse. | 9770.0669 | 115 € / an (hors pièces d'usure et vidanges) | sans contrat : 13 272 € avec contrat : 14 712 € | Filtre compact : 10 ans | 50 cm | non | sans objet
858 | SEBICO | BIOMERIS P 15 EH |  | 2018-006-ext06 | Texte n° 99 du 10/08/2018 | 15 | Filtre compact | 4 cuves : 1 FTE 7190 litres + chasse à auget CF50P + 3 Filtres BIO5 avec pompe de relevage intégrée dans le filtre | FTE : Polyéthylène Filtres : Polyéthylène | FTE 70 FI : 3,24 x 1,88 x 1,88 Chasse à auget : 1,52 x 0,80 x 0,44 3 Filtres : 1,96 x 2,08 x 1,35 | Filtre : 12,21 m² | 21 cm | FTE 70 FI : 325kg Filtres : 960 kg x 3 | Gravitaire | sans objet | sans objet | Ventilation de la FTE classisque (extacteur éolien Aspiromatic) + Ventilation du filtre par prise d'air située sur le couvercle | alarme sonore et/ou visuelle pour la pompe | Pompe de relevage des eaux usées traitées | 0,13 kW/jour | 5,24 €/an | Pompe : < 40 dB(A) | 77 cm | 17 mois | autorisé | avec ou sans nappe | Guide d’utilisation – Filtre compact Bioméris & Bioméris P – Modèles 4 à 20 EH, 02/07/2018, 40 pages | Peu complexe, peu fréquente et peu coûteuse. | 13560.2007 | 115 € / an (hors pièces d'usure et vidanges) | sans contrat : 17 885 € avec contrat : 19 309 € | Filtre compact : 10 ans | 50 cm | non | sans objet
859 | SEBICO | BIOMERIS P 18 EH |  | 2018-006-ext07 | Texte n° 99 du 10/08/2018 | 18 | Filtre compact | 4 cuves : 1 FTE 11130 litres + chasse à auget CF50P + 3 Filtres BIO6 avec pompe de relevage intégrée dans le filtre | FTE : Polyéthylène Filtres : Polyéthylène | FTE 100 FI : 4,16 x 2,00 x 2,00 Chasse à auget : 1,52 x 0,80 x 0,44 3 Filtres : 2,30 x 2,08 x 1,35 | Filtre : 14,40 m² | 21 cm | FTE 100 FI : 505 kg Filtres : 1 125 kg x 3 | Gravitaire | sans objet | sans objet | Ventilation de la FTE classisque (extacteur éolien Aspiromatic) + Ventilation du filtre par prise d'air située sur le couvercle | alarme sonore et/ou visuelle pour la pompe | Pompe de relevage des eaux usées traitées | 0,15 kW/jour | 6,28 €/an | Pompe : < 40 dB(A) | 82 cm | 23 mois | autorisé | avec ou sans nappe | Guide d’utilisation – Filtre compact Bioméris & Bioméris P – Modèles 4 à 20 EH, 02/07/2018, 40 pages | Peu complexe, peu fréquente et peu coûteuse. | 14060.2007 | 115 € / an (hors pièces d'usure et vidanges) | sans contrat : 17 960 € avec contrat : 19 400 € | Filtre compact : 10 ans | 50 cm | non | sans objet
860 | SEBICO | BIOMERIS P 20 EH |  | 2018-006-ext08 | Texte n° 99 du 10/08/2018 | 20 | Filtre compact | 5 cuves : 1 FTE 11130 litres + chasse à auget CF50P + 4 Filtres BIO5 avec pompe de relevage intégrée dans le filtre | FTE : Polyéthylène Filtres : Polyéthylène | FTE 100 FI : 4,16 x 2,00 x 2,00 Chasse à auget : 1,52 x 0,80 x 0,44 4 Filtres : 1,96 x 2,08 x 1,35 | Filtre : 16,28 m² | 21 cm | FTE 100 FI : 505 kg Filtres : 960 kg x 2 | Gravitaire | sans objet | sans objet | Ventilation de la FTE classisque (extacteur éolien Aspiromatic) + Ventilation du filtre par prise d'air située sur le couvercle | alarme sonore et/ou visuelle pour la pompe | Pompe de relevage des eaux usées traitées | 0,17 kW/jour | 6,98 €/an | Pompe : < 40 dB(A) | 82 cm | 19 mois | autorisé | avec ou sans nappe | Guide d’utilisation – Filtre compact Bioméris & Bioméris P – Modèles 4 à 20 EH, 02/07/2018, 40 pages | Peu complexe, peu fréquente et peu coûteuse. | 21129.5987 | 115 € / an (hors pièces d'usure et vidanges) | sans contrat : 25 931 € avec contrat : 27 371 € | Filtre compact : 10 ans | 50 cm | non | sans objet
861 | BIOTURBAT | BIOTURBAT 5 |  | 2016-001-mod01 | Texte n°91 du 02/10/2018 | 5 | Filtre compact | Poste d'injection + Bassin de traitement (à bâtir en béton banché avec enduit hydrofuge) composé de plaquettes cellulosiques avec des lombrics + une structure d'aération + du sable et un système de collecte | PE (Poste) et Béton (Filtre) | Poste d'injection 270 L (H x D) : 1,025 x 0,590 Bassin de traitement (dimensions extérieures) : 3,26 x 2,55 x 2,35 | 8,5 m² | -220 | non renseigné | poste d'injection en amont du traitement | sans objet | sans objet | Ventilation du poste d'injection par la conduite d'amenée des eaux usées remontée au-dessus du toit de l'habitation, ainsi qu'une ventilation secondaire équipée d'un extracteur + des cheminées de ventilation au niveau du filtre (ventilation passive) | sonore pour la pompe | Oui | 0,1 kWh/jour | 4,2 € / an | < 30 dB | sans objet | Rajout des plaquettes de bois tous les 2 ans ou renouvellement des plaquettes et des lombrics en cas de colmatage du filtre | autorisé | hors nappe | Gamme "BIOTURBAT", modèles BIOTURBAT 5 (5EH), BIOTURBAT 6 (6 EH), BIOTURBAT 7 (7 EH) et BIOTURBAT 10 (10 EH), juillet 2018, 70 pages | Peu complexe, peu fréquente et peu coûteuse | 9800 | - | 11411 | Pompe dilacératrice : 2 ans Cuve du poste d'injection : 15 ans Tuyau PVC : 15 ans Caillebotis : 15 ans | Poste d'injection : 40 cm Traitement : 0 cm | non | sans objet
862 | BIOTURBAT | BIOTURBAT 6 |  | 2016-001-mod01-ext01 | Texte n°91 du 02/10/2018 | 6 | Filtre compact | Poste d'injection + Bassin de traitement (à bâtir en béton banché avec enduit hydrofuge) composé de plaquettes cellulosiques avec des lombrics + une structure d'aération + du sable et un système de collecte | PE (Poste) et Béton (Filtre) | Poste d'injection 270 L (H x D) : 1,025 x 0,590 Bassin de traitement (dimensions extérieures) : 3,52 x 2,55 x 2,35 | 9 m² | -220 | non renseigné | poste d'injection en amont du traitement | sans objet | sans objet | Ventilation du poste d'injection par la conduite d'amenée des eaux usées remontée au-dessus du toit de l'habitation, ainsi qu'une ventilation secondaire équipée d'un extracteur + des cheminées de ventilation au niveau du filtre (ventilation passive) | sonore pour la pompe | Oui | 0,12 kWh/jour | 5 € / an | < 30 dB | sans objet | Rajout des plaquettes de bois tous les 2 ans ou renouvellement des plaquettes et des lombrics en cas de colmatage du filtre | autorisé | hors nappe | Gamme "BIOTURBAT", modèles BIOTURBAT 5 (5EH), BIOTURBAT 6 (6 EH), BIOTURBAT 7 (7 EH) et BIOTURBAT 10 (10 EH), juillet 2018, 70 pages | Peu complexe, peu fréquente et peu coûteuse | 10400 | - | 12111 | Pompe dilacératrice : 2 ans Cuve du poste d'injection : 15 ans Tuyau PVC : 15 ans Caillebotis : 15 ans | Poste d'injection : 40 cm Traitement : 0 cm | non | sans objet
863 | BIOTURBAT | BIOTURBAT 7 |  | 2016-001-mod01-ext02 | Texte n°91 du 02/10/2018 | 7 | Filtre compact | Poste d'injection + Bassin de traitement (à bâtir en béton banché avec enduit hydrofuge) composé de plaquettes cellulosiques avec des lombrics + une structure d'aération + du sable et un système de collecte | PE (Poste) et Béton (Filtre) | Poste d'injection 270 L (H x D) : 1,025 x 0,590 Bassin de traitement (dimensions extérieures) : 4,04 x 2,55 x 2,20 | 10,5 m² | -220 | non renseigné | poste d'injection en amont du traitement | sans objet | sans objet | Ventilation du poste d'injection par la conduite d'amenée des eaux usées remontée au-dessus du toit de l'habitation, ainsi qu'une ventilation secondaire équipée d'un extracteur + des cheminées de ventilation au niveau du filtre (ventilation passive) | sonore pour la pompe | Oui | 0,14 kWh/jour | 5,7 € / an | < 30 dB | sans objet | Rajout des plaquettes de bois tous les 2 ans ou renouvellement des plaquettes et des lombrics en cas de colmatage du filtre | autorisé | hors nappe | Gamme "BIOTURBAT", modèles BIOTURBAT 5 (5EH), BIOTURBAT 6 (6 EH), BIOTURBAT 7 (7 EH) et BIOTURBAT 10 (10 EH), juillet 2018, 70 pages | Peu complexe, peu fréquente et peu coûteuse | 11000 | - | 12796 | Pompe dilacératrice : 2 ans Cuve du poste d'injection : 15 ans Tuyau PVC : 15 ans Caillebotis : 15 ans | Poste d'injection : 40 cm Traitement : 0 cm | non | sans objet
864 | BIOTURBAT | BIOTURBAT 10 |  | 2016-001-mod01-ext03 | Texte n°91 du 02/10/2018 | 10 | Filtre compact | Poste d'injection + Bassin de traitement (à bâtir en béton banché avec enduit hydrofuge) composé de plaquettes cellulosiques avec des lombrics + une structure d'aération + du sable et un système de collecte | PE (Poste) et Béton (Filtre) | Poste d'injection 400 L (H x D) : 1,400 x 0,670 Bassin de traitement (dimensions extérieures) : 3,26 x 4,30 x 2,20 | 14 m² | -220 | non renseigné | poste d'injection en amont du traitement | sans objet | sans objet | Ventilation du poste d'injection par la conduite d'amenée des eaux usées remontée au-dessus du toit de l'habitation, ainsi qu'une ventilation secondaire équipée d'un extracteur + des cheminées de ventilation au niveau du filtre (ventilation passive) | sonore pour la pompe | Oui | 0,15 kWh/jour | 6,2 € / an | < 30 dB | sans objet | Rajout des plaquettes de bois tous les 2 ans ou renouvellement des plaquettes et des lombrics en cas de colmatage du filtre | autorisé | hors nappe | Gamme "BIOTURBAT", modèles BIOTURBAT 5 (5 EH), BIOTURBAT 6 (6 EH), BIOTURBAT 7 (7 EH) et BIOTURBAT 10 (10 EH), juillet 2018, 70 pages | Peu complexe, peu fréquente et peu coûteuse | 11900 | - | 14317 | Pompe dilacératrice : 2 ans Cuve du poste d'injection : 15 ans Tuyau PVC : 15 ans Caillebotis : 15 ans | Poste d'injection : 40 cm Traitement : 0 cm | non | sans objet
865 | BIOTURBAT | BIOTURBAT Cuve PE 5 EH |  | 2016-001-mod01-ext04 | Texte n°91 du 02/10/2018 | 5 | Filtre compact | Poste d'injection + Bassin de traitement en PE composé de plaquettes cellulosiques avec des lombrics + une structure d'aération + du sable et un système de collecte | PE (poste d'injection et cuve de traitement) | Poste d'injection 270 L (H x D) : 1,025 x 0,590 Bassin de traitement (dimensions extérieures) : 3,025 x 2,425 x 1,992 | 7,5 m² | -199 | non renseigné | poste d'injection en amont du traitement | sans objet | sans objet | Ventilation du poste d'injection par la conduite d'amenée des eaux usées remontée au-dessus du toit de l'habitation, ainsi qu'une ventilation secondaire équipée d'un extracteur + des cheminées de ventilation au niveau du filtre (ventilation passive) | sonore pour la pompe | Oui | 0,1 kWh/jour | 4,1 € / an | < 30 dB | sans objet | Rajout des plaquettes de bois tous les 2 ans ou renouvellement des plaquettes et des lombrics en cas de colmatage du filtre | autorisé | hors nappe | Gamme "BIOTURBAT CUVE PE", modèles 5 EH et 6 EH, juillet 2018, 56 pages | Peu complexe, peu fréquente et peu coûteuse | 15100 | - | 16711 | Pompe dilacératrice : 2 ans Cuve du poste d'injection : 15 ans Tuyau PVC : 15 ans Caillebotis : 15 ans Cuve du bassin de traitement : 15 ans | Poste d'injection : 40 cm Traitement : 0 cm | non | sans objet
866 | BIOTURBAT | BIOTURBAT Cuve PE 6 EH |  | 2016-001-mod01-ext05 | Texte n°91 du 02/10/2018 | 6 | Filtre compact | Poste d'injection + Bassin de traitement en PE composé de plaquettes cellulosiques avec des lombrics + une structure d'aération + du sable et un système de collecte | PE (poste d'injection et cuve de traitement) | Poste d'injection 270 L (H x D) : 1,025 x 0,590 Bassin de traitement (dimensions extérieures) : 3,625 x 2,425 x 1,992 | 9 m² | -199 | non renseigné | poste d'injection en amont du traitement | sans objet | sans objet | Ventilation du poste d'injection par la conduite d'amenée des eaux usées remontée au-dessus du toit de l'habitation, ainsi qu'une ventilation secondaire équipée d'un extracteur + des cheminées de ventilation au niveau du filtre (ventilation passive) | sonore pour la pompe | Oui | 0,1 kWh/jour | 4,1 € / an | < 30 dB | sans objet | Rajout des plaquettes de bois tous les 2 ans ou renouvellement des plaquettes et des lombrics en cas de colmatage du filtre | autorisé | hors nappe | Gamme "BIOTURBAT CUVE PE", modèles 5 EH et 6 EH, juillet 2018, 56 pages | Peu complexe, peu fréquente et peu coûteuse | 16600 | - | 18328 | Pompe dilacératrice : 2 ans Cuve du poste d'injection : 15 ans Tuyau PVC : 15 ans Caillebotis : 15 ans Cuve du bassin de traitement : 15 ans | Poste d'injection : 40 cm Traitement : 0 cm | non | sans objet
867 | BlueSET | Gamme Phytostation, modèle 3 EH |  | 2014-005-mod01-ext01 | Texte n°125 du 06/12/2018 | 3 | Filtre planté | système d'alimentation gravitaire filtre planté à écoulement vertical de 5,1 m² muni d'une grille de maillage 5 x 5 cm (répartition avec 1 point d'alimentation) + filtre planté à écoulement horizontal de 4 m² avec zone d'arrivée de l'effluent protégée par une rehausse de regard avec un couvercle fermé et regard de collecte, implantation à + 5 m de l'habitation et clôture de 80 cm de hauteur | Enveloppe des filtres : membrane EPDM de 1,1 mm d'épaisseur Massif filtrant FV : gravillors (4/16 mm) sur 0,40 m; graviers(10/26 mm) sur 0,15 m; graviers (20/60 mm) sur 0,15 m Massif FH :gravilllons (4/16 mm) sur 0,50 m ; tranchée de pouzzolane (7/15 mm) et gravillons (4/16 mm) sur 0,10 m | 1er étage : 3 x 1,7 2ème étage : 1 x 4 | 5,1 m² + 4 m² | FV : -70 cm FH : -50 cm | sans objet | gravitaire | sans objet | sans objet | 2 cheminées d'aération reliées aux tuyaux de collecte sur le filtre vertical | - | Non | sans objet | sans objet | sans objet | 10 cm épaisseur sur le filtre vertical | Tous les 10 ans | autorisé | hors nappe | Guide de l'usager - Gamme " Phytostation ", Modèles 3-4-5-6-8-10-12-16-18 EH, 08/10/18, 78 pages dont annexes | Peu complexe, peu fréquente et peu coûteuse | 8159.699 | Contrat d'entretien : 120 à 598 € /an Curage du FV : 420 € / 10 ans | 9659.699 | - | 0 cm | non | sans objet
868 | BlueSET | Gamme Phytostation, modèle 4 EH |  | 2014-005-mod01-ext02 | Texte n°125 du 06/12/2018 | 4 | Filtre planté | système d'alimentation gravitaire filtre planté à écoulement vertical de 6,9 m² muni d'une grille de maillage 5 x 5 cm (répartition avec 1 point d'alimentation) + filtre planté à écoulement horizontal de 5,2 m² avec zone d'arrivée de l'effluent protégée par une rehausse de regard avec un couvercle fermé et regard de collecte, implantation à + 5 m de l'habitation et clôture de 80 cm de hauteur | Enveloppe des filtres : membrane EPDM de 1,1 mm d'épaisseur Massif filtrant FV : gravillors (4/16 mm) sur 0,40 m; graviers(10/26 mm) sur 0,15 m; graviers (20/60 mm) sur 0,15 m Massif FH :gravilllons (4/16 mm) sur 0,50 m ; tranchée de pouzzolane (7/15 mm) et gravillons (4/16 mm) sur 0,10 m | 1er étage : 3 x 2,3 2ème étage : 1,3 x 4 | 6,9 m² + 5,2 m² | FV : -70 cm FH : -50 cm | sans objet | gravitaire | sans objet | sans objet | 2 cheminées d'aération reliées aux tuyaux de collecte sur le filtre vertical | - | Non | sans objet | sans objet | sans objet | 10 cm épaisseur sur le filtre vertical | Tous les 10 ans | autorisé | hors nappe | Guide de l'usager - Gamme " Phytostation ", Modèles 3-4-5-6-8-10-12-16-18 EH, 08/10/18, 78 pages dont annexes | Peu complexe, peu fréquente et peu coûteuse | 8600.3344 | Contrat d'entretien : 120 à 598 € /an Curage du FV : 420 € / 10 ans | 10100.3344 | - | 0 cm | non | sans objet
869 | BlueSET | Gamme Phytostation, modèle 5 EH |  | 2014-005-mod01-ext03 | Texte n°125 du 06/12/2018 | 5 | Filtre planté | système d'alimentation gravitaire filtre planté à écoulement vertical de 8,7 m² muni d'une grille de maillage 5 x 5 cm (répartition avec 1 point d'alimentation) + filtre planté à écoulement horizontal de 6,8 m² avec zone d'arrivée de l'effluent protégée par une rehausse de regard avec un couvercle fermé et regard de collecte, implantation à + 5 m de l'habitation et clôture de 80 cm de hauteur | Enveloppe des filtres : membrane EPDM de 1,1 mm d'épaisseur Massif filtrant FV : gravillors (4/16 mm) sur 0,40 m; graviers(10/26 mm) sur 0,15 m; graviers (20/60 mm) sur 0,15 m Massif FH :gravilllons (4/16 mm) sur 0,50 m ; tranchée de pouzzolane (7/15 mm) et gravillons (4/16 mm) sur 0,10 m | 1er étage : 3 x 2,9 2ème étage : 1,7 x 4 | 8,7 m² + 6,8 m² | FV : -70 cm FH : -50 cm | sans objet | gravitaire | sans objet | sans objet | 2 cheminées d'aération reliées aux tuyaux de collecte sur le filtre vertical | - | Non | sans objet | sans objet | sans objet | 10 cm épaisseur sur le filtre vertical | Tous les 10 ans | autorisé | hors nappe | Guide de l'usager - Gamme " Phytostation ", Modèles 3-4-5-6-8-10-12-16-18 EH, 08/10/18, 78 pages dont annexes | Peu complexe, peu fréquente et peu coûteuse | 9020.0669 | Contrat d'entretien : 120 à 598 € /an Curage du FV : 420 € / 10 ans | 10520.0669 | - | 0 cm | non | sans objet
870 | BlueSET | Gamme Phytostation, modèle 8 EH |  | 2014-005-mod01-ext04 | Texte n°125 du 06/12/2018 | 8 | Filtre planté | système d'alimentation gravitaire filtre planté à écoulement vertical de 13,8 m² muni d'une grille de maillage 5 x 5 cm (répartition avec 2 points d'alimentation) + filtre planté à écoulement horizontal de 10,4 m² avec zone d'arrivée de l'effluent protégée par une rehausse de regard avec un couvercle fermé et regard de collecte, implantation à + 10 m de l'habitation et clôture de 80 cm de hauteur | Enveloppe des filtres : membrane EPDM de 1,1 mm d'épaisseur Massif filtrant FV : gravillors (4/16 mm) sur 0,40 m; graviers(10/26 mm) sur 0,15 m; graviers (20/60 mm) sur 0,15 m Massif FH :gravilllons (4/16 mm) sur 0,50 m ; tranchée de pouzzolane (7/15 mm) et gravillons (4/16 mm) sur 0,10 m | 1er étage : 3 x 4,6 2ème étage : 2 x 5,2 | 13,8 m² + 10,4 m² | FV : -70 cm FH : -50 cm | sans objet | gravitaire | sans objet | sans objet | 3 cheminées d'aération reliées aux tuyaux de collecte sur le filtre vertical | - | Non | sans objet | sans objet | sans objet | 10 cm épaisseur sur le filtre vertical | Tous les 10 ans | autorisé | hors nappe | Guide de l'usager - Gamme " Phytostation ", Modèles 3-4-5-6-8-10-12-16-18 EH, 08/10/18, 78 pages dont annexes | Peu complexe, peu fréquente et peu coûteuse | 11310.2007 | Contrat d'entretien : 120 à 598 € /an Curage du FV : 420 € / 10 ans | 12810.2007 | - | 0 cm | non | sans objet
871 | BlueSET | Gamme Phytostation, modèle 10 EH |  | 2014-005-mod01-ext05 | Texte n°125 du 06/12/2018 | 10 | Filtre planté | système d'alimentation gravitaire filtre planté à écoulement vertical de 17,4 m² muni d'une grille de maillage 5 x 5 cm (répartition avec 2 points d'alimentation) + filtre planté à écoulement horizontal de 13 m² avec zone d'arrivée de l'effluent protégée par une rehausse de regard avec un couvercle fermé et regard de collecte, implantation à + 10 m de l'habitation et clôture de 80 cm de hauteur | Enveloppe des filtres : membrane EPDM de 1,1 mm d'épaisseur Massif filtrant FV : gravillors (4/16 mm) sur 0,40 m; graviers(10/26 mm) sur 0,15 m; graviers (20/60 mm) sur 0,15 m Massif FH :gravilllons (4/16 mm) sur 0,50 m ; tranchée de pouzzolane (7/15 mm) et gravillons (4/16 mm) sur 0,10 m | 1er étage : 3 x 5,8 2ème étage : 2,5 x 5,2 | 17,4 m² + 13 m² | FV : -70 cm FH : -50 cm | sans objet | gravitaire | sans objet | sans objet | 3 cheminées d'aération reliées aux tuyaux de collecte sur le filtre vertical | - | Non | sans objet | sans objet | sans objet | 10 cm épaisseur sur le filtre vertical | Tous les 10 ans | autorisé | hors nappe | Guide de l'usager - Gamme " Phytostation ", Modèles 3-4-5-6-8-10-12-16-18 EH, 08/10/18, 78 pages dont annexes | Peu complexe, peu fréquente et peu coûteuse | 12060.2007 | Contrat d'entretien : 120 à 598 € /an Curage du FV : 420 € / 10 ans | 13560.2007 | - | 0 cm | non | sans objet
872 | BlueSET | Gamme Phytostation, modèle 12 EH |  | 2014-005-mod01-ext06 | Texte n°125 du 06/12/2018 | 12 | Filtre planté | système d'alimentation gravitaire filtre planté à écoulement vertical de 20,1 m² muni d'une grille de maillage 5 x 5 cm (répartition avec 2 points d'alimentation) + filtre planté à écoulement horizontal de 16 m² avec zone d'arrivée de l'effluent protégée par une rehausse de regard avec un couvercle fermé et regard de collecte, implantation à + 10 m de l'habitation et clôture de 80 cm de hauteur | Enveloppe des filtres : membrane EPDM de 1,1 mm d'épaisseur Massif filtrant FV : gravillors (4/16 mm) sur 0,40 m; graviers(10/26 mm) sur 0,15 m; graviers (20/60 mm) sur 0,15 m Massif FH :gravilllons (4/16 mm) sur 0,50 m ; tranchée de pouzzolane (7/15 mm) et gravillons (4/16 mm) sur 0,10 m | 1er étage : 3 x 6,7 2ème étage : 2,5 x 6,4 | 20,1 m² + 16 m² | FV : -70 cm FH : -50 cm | sans objet | gravitaire | sans objet | sans objet | 4 cheminées d'aération reliées aux tuyaux de collecte sur le filtre vertical | - | Non | sans objet | sans objet | sans objet | 10 cm épaisseur sur le filtre vertical | Tous les 10 ans | autorisé | hors nappe | Guide de l'usager - Gamme " Phytostation ", Modèles 3-4-5-6-8-10-12-16-18 EH, 08/10/18, 78 pages dont annexes | Peu complexe, peu fréquente et peu coûteuse | 12780.1003 | Contrat d'entretien : 120 à 598 € /an Curage du FV : 420 € / 10 ans | 14280.1003 | - | 0 cm | non | sans objet
873 | BlueSET | Gamme Phytostation, modèle 16 EH |  | 2014-005-mod01-ext07 | Texte n°125 du 06/12/2018 | 16 | Filtre planté | système d'alimentation gravitaire filtre planté à écoulement vertical de 27 m² muni d'une grille de maillage 5 x 5 cm (répartition avec 4 points d'alimentation) + filtre planté à écoulement horizontal de 20,8 m² avec zone d'arrivée de l'effluent protégée par une rehausse de regard avec un couvercle fermé et regard de collecte, implantation à + 30 m de l'habitation et clôture de 80 cm de hauteur | Enveloppe des filtres : membrane EPDM de 1,1 mm d'épaisseur Massif filtrant FV : gravillors (4/16 mm) sur 0,40 m; graviers(10/26 mm) sur 0,15 m; graviers (20/60 mm) sur 0,15 m Massif FH :gravilllons (4/16 mm) sur 0,50 m ; tranchée de pouzzolane (7/15 mm) et gravillons (4/16 mm) sur 0,10 m | 1er étage : 4,5 x 6 2ème étage : 2,5 x 8,3 | 27 m² + 20,8 m² | FV : -70 cm FH : -50 cm | sans objet | gravitaire | sans objet | sans objet | 4 cheminées d'aération reliées aux tuyaux de collecte sur le filtre vertical | - | Non | sans objet | sans objet | sans objet | 10 cm épaisseur sur le filtre vertical | Tous les 10 ans | autorisé | hors nappe | Guide de l'usager - Gamme " Phytostation ", Modèles 3-4-5-6-8-10-12-16-18 EH, 08/10/18, 78 pages dont annexes | Peu complexe, peu fréquente et peu coûteuse | 15270.0669 | Contrat d'entretien : 120 à 598 € /an Curage du FV : 420 € / 10 ans | 16770.0669 | - | 0 cm | non | sans objet
874 | BlueSET | Gamme Phytostation, modèle 18 EH |  | 2014-005-mod01-ext08 | Texte n°125 du 06/12/2018 | 18 | Filtre planté | système d'alimentation gravitaire filtre planté à écoulement vertical de 29,7 m² muni d'une grille de maillage 5 x 5 cm (répartition avec 4 points d'alimentation) + filtre planté à écoulement horizontal de 24 m² avec zone d'arrivée de l'effluent protégée par une rehausse de regard avec un couvercle fermé et regard de collecte, implantation à + 30 m de l'habitation et clôture de 80 cm de hauteur | Enveloppe des filtres : membrane EPDM de 1,1 mm d'épaisseur Massif filtrant FV : gravillors (4/16 mm) sur 0,40 m; graviers(10/26 mm) sur 0,15 m; graviers (20/60 mm) sur 0,15 m Massif FH :gravilllons (4/16 mm) sur 0,50 m ; tranchée de pouzzolane (7/15 mm) et gravillons (4/16 mm) sur 0,10 m | 1er étage : 3 x 9,9 2ème étage : 2,5 x 9,6 | 29,7 m² + 24 m² | FV : -70 cm FH : -50 cm | sans objet | gravitaire | sans objet | sans objet | 4 cheminées d'aération reliées aux tuyaux de collecte sur le filtre vertical | - | Non | sans objet | sans objet | sans objet | 10 cm épaisseur sur le filtre vertical | Tous les 10 ans | autorisé | hors nappe | Guide de l'usager - Gamme " Phytostation ", Modèles 3-4-5-6-8-10-12-16-18 EH, 08/10/18, 78 pages dont annexes | Peu complexe, peu fréquente et peu coûteuse | 15979.9331 | Contrat d'entretien : 120 à 598 € /an Curage du FV : 420 € / 10 ans | 17479.9331 | - | 0 cm | non | sans objet
875 | RIKUTEC France | ACTICLEVER AT 122 |  | 2018-007-ext01 | Texte n° 84 du 19/01/2019 annulé et remplacé par le texte n°108 du 19/09/2020 | 6 | Microstation à culture libre SBR | 1 cuve à 2 compartiments communiquants (2 x 1,52 m3) permettant de réaliser en alternance l'aération, la décantation et l'évacuation des effluents | Polyéthylène | 3,18 x 1,22 x 1,64 m | 3,9 m² | -5 | 150 kg | Gravitaire d'un compartiment à l'autre + Pompe à injection d'air pour l'évacuation des effluents | sans objet | Pompe à injection d'air alimentant 2 aérateurs à membranes microperforées | Les dispositifs de traitement sont ventilés par une entrée d’air au niveau de la sortie (compartiments aérobies) | Sonore et visuelle | Oui | 0,5 à 0,7 kWh/j | 20,5 à 28,7 €/an | ≤ 43 dB(A) | 30 % des volumes utiles cumulés des deux compartiments de la cuve | 8 mois | interdit | avec ou sans nappe | Livret utilisateur - ACTICLEVER - Modèles de 6 EH jusqu'à 15 EH, 8 juin 2020, 44 pages | Complexe, très fréquente et très coûteuse. Contrat de maintenance recommandé. | 4450 | Non renseigné | 12859 | cuve : 20 ans équipements électromécaniques : 2 ans | 80 cm | non | sans objet
876 | RIKUTEC France | ACTICLEVER 25-25 QR |  | 2018-007-ext02 | Texte n° 84 du 19/01/2019 annulé et remplacé par le texte n°108 du 19/09/2020 | 9 | Microstation à culture libre SBR | 1 cuve à 2 compartiments communiquants (2 x 2,13 m3) permettant de réaliser en alternance l'aération, la décantation et l'évacuation des effluents | Polyéthylène | 2,77 x 1,85 x 1,69 m | 5,1 m² | -6 | 300 kg | Gravitaire d'un compartiment à l'autre + Pompe à injection d'aire pour l'évacuation des effluents | sans objet | Pompe à injection d'air alimentant 4 aérateurs à membranes microperforées | Les dispositifs de traitement sont ventilés par une entrée d’air au niveau de la sortie (compartiments aérobies) | Sonore et visuelle | Oui | 1,1 à 1,3 kWh/j | 45,2 à 53,4 €/an | ≤ 45 dB(A) | 30 % des volumes utiles cumulés des deux compartiments de la cuve | 8 mois | interdit | avec ou sans nappe | Livret utilisateur - ACTICLEVER - Modèles de 6 EH jusqu'à 15 EH, 8 juin 2020, 44 pages | Complexe, très fréquente et très coûteuse. Contrat de maintenance recommandé. | 6250 | Non renseigné | 15645 | cuve : 20 ans équipements électromécaniques : 2 ans | 60 cm | non | sans objet
877 | RIKUTEC France | ACTICLEVER 40-40 QR |  | 2018-007-ext03 | Texte n° 84 du 19/01/2019 annulé et remplacé par le texte n°108 du 19/09/2020 | 13 | Microstation à culture libre SBR | 1 cuve à 2 compartiments communiquants (2 x 3,13 m3) permettant de réaliser en alternance l'aération, la décantation et l'évacuation des effluents | Polyéthylène | 4,20 x 1,85 x 1,69 m | 7,8 m² | -6 | 350 kg | Gravitaire d'un compartiment à l'autre + Pompe à injection d'aire pour l'évacuation des effluents | sans objet | Pompe à injection d'air alimentant 4 aérateurs à membranes microperforées | Les dispositifs de traitement sont ventilés par une entrée d’air au niveau de la sortie (compartiments aérobies) | Sonore et visuelle | Oui | 2,2 à 2,5 kWh/j | 90,3 à 102,7 €/an | ≤ 46 dB(A) | 30 % des volumes utiles cumulés des deux compartiments de la cuve | 8 mois | interdit | avec ou sans nappe | Livret utilisateur - ACTICLEVER - Modèles de 6 EH jusqu'à 15 EH, 8 juin 2020, 44 pages | Complexe, très fréquente et très coûteuse. Contrat de maintenance recommandé. | 6775 | Non renseigné | 18143 | cuve : 20 ans équipements électromécaniques : 2 ans | 60 cm | non | sans objet
878 | RIKUTEC France | ACTICLEVER 50-50 QR |  | 2018-007-ext04 | Texte n° 84 du 19/01/2019 annulé et remplacé par le texte n°108 du 19/09/2020 | 15 | Microstation à culture libre SBR | 1 cuve à 2 compartiments communiquants (2 x 3,63 m3) permettant de réaliser en alternance l'aération, la décantation et l'évacuation des effluents | Polyéthylène | 4,97 x 1,85 x 1,69 m | 9,2 m² | -6 | 400 kg | Gravitaire d'un compartiment à l'autre + Pompe à injection d'aire pour l'évacuation des effluents | sans objet | Pompe à injection d'air alimentant 4 aérateurs à membranes microperforées | Les dispositifs de traitement sont ventilés par une entrée d’air au niveau de la sortie (compartiments aérobies) | Sonore et visuelle | Oui | 2,2 à 2,6 kWh/j | 90,3 à 106,8 €/an | ≤ 46 dB(A) | 30 % des volumes utiles cumulés des deux compartiments de la cuve | 8 mois | interdit | avec ou sans nappe | Livret utilisateur - ACTICLEVER - Modèles de 6 EH jusqu'à 15 EH, 8 juin 2020, 44 pages | Complexe, très fréquente et très coûteuse. Contrat de maintenance recommandé. | 7600 | Non renseigné | 19499 | cuve : 20 ans équipements électromécaniques : 2 ans | 60 cm | non | sans objet
879 | HYDREAL | HYDROFILTRE 2 HF05B |  | 2019-002-ext01 | Texte n° 60 du 19/03/2019 | 5 | Filtre compact | 1 cuve H05 divisée en deux compartiments : fosse toutes eaux de 3 000 L traitement de 3,15 m² (traitement composé d'un auget baculant, de rampes de distribution et de coquilles de noisettes servant de support bactérien) | Média : coquilles de noisettes Cuve : Polyéthylène haute densité (PEHD) | 2,70 x 2,40 x 1,80 | 6,5 m² | -109.5 | Cuve : 1036 kg | Gravitaire | Sans objet | Sans objet | Entrée d'air dans la fosse toutes eaux assurée par la canalisation de chute des eaux usées ramenée au-dessus du toit + Ventilation d'extraction piquée sur la cuve et prolongée 40 cm au-dessus du toit de l'habitation + Entrée d'air dans le filtre assuré par un chapeau d'évent ramené au-dessus du sol | Sans objet | Non | Sans objet | Sans objet | Sans objet | 50 % du volume utile de la fosse toutes eaux | 17 mois | autorisé | Avec ou sans nappe | Hydrofiltre 2 filtres compacts, Guide de l'usager de la gamme Hydrofiltre 2, modèles : HF05B (5 EH) jusqu'à HF20B (20 EH), janvier 2019, 40 pages | Peu complexe, peu fréquente et peu coûteuse. | 5900 | 140 € HT tous les 2 ans | sans contrat : 12 023 € avec contrat : 10 091 € | Cuve : 10 ans Autres composants : 1 an | Fosse toutes eaux et Filtre : 60 cm | non | sans objet
880 | HYDREAL | HYDROFILTRE 2 HF06B |  | 2019-002-ext02 | Texte n° 60 du 19/03/2019 | 6 | Filtre compact | 1 cuve H06 divisée en deux compartiments : fosse toutes eaux de 3 000 L traitement de 3,15 m² (traitement composé d'un auget baculant, de rampes de distribution et de coquilles de noisettes servant de support bactérien) | Média : coquilles de noisettes Cuve : Polyéthylène haute densité (PEHD) | 2,70 x 2,40 x 1,80 | 6,5 m² | -109.5 | Cuve : 1036 kg | Gravitaire | Sans objet | Sans objet | Entrée d'air dans la fosse toutes eaux assurée par la canalisation de chute des eaux usées ramenée au-dessus du toit + Ventilation d'extraction piquée sur la cuve et prolongée 40 cm au-dessus du toit de l'habitation + Entrée d'air dans le filtre assuré par un chapeau d'évent ramené au-dessus du sol | Sans objet | Non | Sans objet | Sans objet | Sans objet | 50 % du volume utile de la fosse toutes eaux | 14 mois | autorisé | Avec ou sans nappe | Hydrofiltre 2 filtres compacts, Guide de l'usager de la gamme Hydrofiltre 2, modèles : HF05B (5 EH) jusqu'à HF20B (20 EH), janvier 2019, 40 pages | Peu complexe, peu fréquente et peu coûteuse. | 5900 | 140 € HT tous les 2 ans | sans contrat : 12 589 € avec contrat : 10 658 € | Cuve : 10 ans Autres composants : 1 an | Fosse toutes eaux et Filtre : 60 cm | non | sans objet
881 | HYDREAL | HYDROFILTRE 2 HF07B |  | 2019-002-ext03 | Texte n° 60 du 19/03/2019 | 7 | Filtre compact | 2 cuves : 1 fosse toutes eaux FR04 de 4 000 L et 1 cuve traitement H07 de 4,61 m² (traitement composé d'un auget baculant, de rampes de distribution et de coquilles de noisettes servant de support bactérien) | Média : coquilles de noisettes Cuves : Polyéthylène haute densité (PEHD) | Fosse toutes eaux : 2,29 x 1,81 x 1,65 Filtre : 2,21 x 2,38 x 1,72 | Fosse : 4,2 m² Filtre : 5,3 m² | Filtre : - 129 | Fosse toutes eaux : 185 kg Filtre : 1 497 kg | Gravitaire | Sans objet | Sans objet | Entrée d'air dans la fosse toutes eaux assurée par la canalisation de chute des eaux usées ramenée au-dessus du toit + Ventilation d'extraction piquée en aval de la fosse totues eaux et du filtre prolongée 40 cm au-dessus du toit de l'habitation + Entrée d'air dans le filtre assuré par un chapeau d'évent ramené au-dessus du sol | Sans objet | Non | Sans objet | Sans objet | Sans objet | 50 % du volume utile de la fosse toutes eaux | 16 mois | autorisé | Avec ou sans nappe | Hydrofiltre 2 filtres compacts, Guide de l'usager de la gamme Hydrofiltre 2, modèles : HF05B (5 EH) jusqu'à HF20B (20 EH), janvier 2019, 40 pages | Peu complexe, peu fréquente et peu coûteuse. | 6450 | 140 € HT tous les 2 ans | sans contrat : 13 375 € avec contrat : 11 711 € | Cuve : 10 ans Autres composants : 1 an | Fosse toutes eaux et Filtre : 60 cm | non | sans objet
882 | HYDREAL | HYDROFILTRE 2 HF09B |  | 2019-002-ext04 | Texte n° 60 du 19/03/2019 | 9 | Filtre compact | 2 cuves : 1 fosse toutes eaux FR05 de 5 000 L et 1 cuve traitement H09 de 4,61 m² (traitement composé d'un auget baculant, de rampes de distribution et de coquilles de noisettes servant de support bactérien) | Média : coquilles de noisettes Cuves : Polyéthylène haute densité (PEHD) | Fosse toutes eaux : 2,39 x 1,98 x 1,80 Filtre : 2,21 x 2,38 x 1,72 | Fosse : 4,8 m² Filtre : 5,3 m² | Filtre : - 129 | Fosse toutes eaux : 220 kg Filtre : 1 497 kg | Gravitaire | Sans objet | Sans objet | Entrée d'air dans la fosse toutes eaux assurée par la canalisation de chute des eaux usées ramenée au-dessus du toit + Ventilation d'extraction piquée en aval de la fosse totues eaux et du filtre prolongée 40 cm au-dessus du toit de l'habitation + Entrée d'air dans le filtre assuré par un chapeau d'évent ramené au-dessus du sol | Sans objet | Non | Sans objet | Sans objet | Sans objet | 50 % du volume utile de la fosse toutes eaux | 16 mois | autorisé | Avec ou sans nappe | Hydrofiltre 2 filtres compacts, Guide de l'usager de la gamme Hydrofiltre 2, modèles : HF05B (5 EH) jusqu'à HF20B (20 EH), janvier 2019, 40 pages | Peu complexe, peu fréquente et peu coûteuse. | 6653 | 140 € HT tous les 2 ans | sans contrat : 13 804 € avec contrat : 12 139 € | Cuve : 10 ans Autres composants : 1 an | Fosse toutes eaux et Filtre : 60 cm | non | sans objet
883 | HYDREAL | HYDROFILTRE 2 HF10B |  | 2019-002-ext05 | Texte n° 60 du 19/03/2019 | 10 | Filtre compact | 2 cuves : 1 fosse toutes eaux FR05 de 5 000 L et 1 cuve traitement H10 de 5,74 m² (traitement composé d'un auget baculant, de rampes de distribution et de coquilles de noisettes servant de support bactérien) | Média : coquilles de noisettes Cuves : Polyéthylène haute densité (PEHD) | Fosse toutes eaux : 2,39 x 1,98 x 1,80 Filtre : 2,70 x 2,38 x 1,72 | Fosse : 4,8 m² Filtre : 6,5 m² | Filtre : - 125 | Fosse toutes eaux : 220 kg Filtre : 1 868 kg | Gravitaire | Sans objet | Sans objet | Entrée d'air dans la fosse toutes eaux assurée par la canalisation de chute des eaux usées ramenée au-dessus du toit + Ventilation d'extraction piquée en aval de la fosse totues eaux et du filtre prolongée 40 cm au-dessus du toit de l'habitation + Entrée d'air dans le filtre assuré par un chapeau d'évent ramené au-dessus du sol | Sans objet | Non | Sans objet | Sans objet | Sans objet | 50 % du volume utile de la fosse toutes eaux | 14 mois | autorisé | Avec ou sans nappe | Hydrofiltre 2 filtres compacts, Guide de l'usager de la gamme Hydrofiltre 2, modèles : HF05B (5 EH) jusqu'à HF20B (20 EH), janvier 2019, 40 pages | Peu complexe, peu fréquente et peu coûteuse. | 7403 | 140 € HT tous les 2 ans | sans contrat : 15 268 € avec contrat : 13 642 € | Cuve : 10 ans Autres composants : 1 an | Fosse toutes eaux et Filtre : 60 cm | non | sans objet
884 | HYDREAL | HYDROFILTRE 2 HF12B |  | 2019-002-ext06 | Texte n° 60 du 19/03/2019 | 12 | Filtre compact | 2 cuves : 1 fosse toutes eaux FR06 de 6 000 L et 1 cuve traitement H12 de 5,74 m² (traitement composé d'un auget baculant, de rampes de distribution et de coquilles de noisettes servant de support bactérien) | Média : coquilles de noisettes Cuves : Polyéthylène haute densité (PEHD) | Fosse toutes eaux : 2,11 x 2,20 x 2,30 Filtre : 2,70 x 2,38 x 1,72 | Fosse : 4,7 m² Filtre : 6,5 m² | Filtre : - 125 | Fosse toutes eaux : 306 kg Filtre : 1 868 kg | Gravitaire | Sans objet | Sans objet | Entrée d'air dans la fosse toutes eaux assurée par la canalisation de chute des eaux usées ramenée au-dessus du toit + Ventilation d'extraction piquée en aval de la fosse totues eaux et du filtre prolongée 40 cm au-dessus du toit de l'habitation + Entrée d'air dans le filtre assuré par un chapeau d'évent ramené au-dessus du sol | Sans objet | Non | Sans objet | Sans objet | Sans objet | 50 % du volume utile de la fosse toutes eaux | 14 mois | autorisé | Avec ou sans nappe | Hydrofiltre 2 filtres compacts, Guide de l'usager de la gamme Hydrofiltre 2, modèles : HF05B (5 EH) jusqu'à HF20B (20 EH), janvier 2019, 40 pages | Peu complexe, peu fréquente et peu coûteuse. | 7804 | 140 € HT tous les 2 ans | sans contrat : 15 926 € avec contrat : 14 300 € | Cuve : 10 ans Autres composants : 1 an | Fosse toutes eaux et Filtre : 60 cm | non | sans objet
885 | HYDREAL | HYDROFILTRE 2 HF14B |  | 2019-002-ext07 | Texte n° 60 du 19/03/2019 | 14 | Filtre compact | 3 cuves : 1 fosse toutes eaux FR08 de 8 000 L et 2 cuves traitement H07 de 9,22 m² au total (traitement composé d'un auget baculant, de rampes de distribution et de coquilles de noisettes servant de support bactérien) | Média : coquilles de noisettes Cuves : Polyéthylène haute densité (PEHD) | FTE : 2,72 x 2,20 x 2,30 Filtre : 2 cuves de chacune 2,21 x 2,38 x 1,72 | Fosse : 6 m² Filtre : 5,3 m² | Filtre : - 129 | Fosse toutes eaux : 404 kg Filtre : 2 x 1 497 kg | Gravitaire | Sans objet | Sans objet | Entrée d'air dans la fosse toutes eaux assurée par la canalisation de chute des eaux usées ramenée au-dessus du toit + Ventilation d'extraction piquée en aval de la fosse totues eaux et des deux filtres prolongée 40 cm au-dessus du toit de l'habitation + Entrée d'air dans le filtre assuré par un chapeau d'évent ramené au-dessus du sol | Sans objet | Non | Sans objet | Sans objet | Sans objet | 50 % du volume utile de la fosse toutes eaux | 16 mois | autorisé | Avec ou sans nappe | Hydrofiltre 2 filtres compacts, Guide de l'usager de la gamme Hydrofiltre 2, modèles : HF05B (5 EH) jusqu'à HF20B (20 EH), janvier 2019, 40 pages | Peu complexe, peu fréquente et peu coûteuse. | 12280 | 140 € HT tous les 2 ans | sans contrat : 21 764 € avec contrat : 19 686 € | Cuve : 10 ans Autres composants : 1 an | Fosse toutes eaux et Filtre : 60 cm | non | sans objet
886 | HYDREAL | HYDROFILTRE 2 HF18B |  | 2019-002-ext08 | Texte n° 60 du 19/03/2019 | 18 | Filtre compact | 3 cuves : 1 fosse toutes eaux FR10 de 10 000 L et 2 cuves traitement H09 de 9,22 m² au total (traitement composé d'un auget baculant, de rampes de distribution et de coquilles de noisettes servant de support bactérien) | Média : coquilles de noisettes Cuves : Polyéthylène haute densité (PEHD) | FTE : 3,34 x 2,49 x 2,54 Filtre : 2 cuves de chacune 2,21 x 2,38 x 1,72 | Fosse : 8,4 m² Filtre : 5,3 m² | Filtre : - 129 | Fosse toutes eaux : 550 kg Filtre : 2 x 1 497 kg | Gravitaire | Sans objet | Sans objet | Entrée d'air dans la fosse toutes eaux assurée par la canalisation de chute des eaux usées ramenée au-dessus du toit + Ventilation d'extraction piquée en aval de la fosse totues eaux et des deux filtres prolongée 40 cm au-dessus du toit de l'habitation + Entrée d'air dans le filtre assuré par un chapeau d'évent ramené au-dessus du sol | Sans objet | Non | Sans objet | Sans objet | Sans objet | 50 % du volume utile de la fosse toutes eaux | 16 mois | autorisé | Avec ou sans nappe | Hydrofiltre 2 filtres compacts, Guide de l'usager de la gamme Hydrofiltre 2, modèles : HF05B (5 EH) jusqu'à HF20B (20 EH), janvier 2019, 40 pages | Peu complexe, peu fréquente et peu coûteuse. | 14100 | 140 € HT tous les 2 ans | sans contrat : 24 034 € avec contrat : 21 957 € | Cuve : 10 ans Autres composants : 1 an | Fosse toutes eaux : 30 cm Fltre : 60 cm | non | sans objet
887 | HYDREAL | HYDROFILTRE 2 HF20B |  | 2019-002-ext09 | Texte n° 60 du 19/03/2019 | 20 | Filtre compact | 3 cuves : 1 fosse toutes eaux FR10 de 10 000 L et 2 cuves traitement H10 de 11,48 m² au total (traitement composé d'un auget baculant, de rampes de distribution et de coquilles de noisettes servant de support bactérien) | Média : coquilles de noisettes Cuves : Polyéthylène haute densité (PEHD) | FTE : 3,34 x 2,49 x 2,54 Filtre : 2 cuves de chacune 2,70 x 2,38 x 1,72 | Fosse : 8,4 m² Filtre : 6,5 m² | Filtre : - 125 | Fosse toutes eaux : 550 kg Filtre : 2 x 1 868 kg | Gravitaire | Sans objet | Sans objet | Entrée d'air dans la fosse toutes eaux assurée par la canalisation de chute des eaux usées ramenée au-dessus du toit + Ventilation d'extraction piquée en aval de la fosse totues eaux et des deux filtres prolongée 40 cm au-dessus du toit de l'habitation + Entrée d'air dans le filtre assuré par un chapeau d'évent ramené au-dessus du sol | Sans objet | Non | Sans objet | Sans objet | Sans objet | 50 % du volume utile de la fosse toutes eaux | 14 mois | autorisé | Avec ou sans nappe | Hydrofiltre 2 filtres compacts, Guide de l'usager de la gamme Hydrofiltre 2, modèles : HF05B (5 EH) jusqu'à HF20B (20 EH), janvier 2019, 40 pages | Peu complexe, peu fréquente et peu coûteuse. | 15606 | 140 € HT tous les 2 ans | sans contrat : 26 661 € avec contrat : 24 627 € | Cuve : 10 ans Autres composants : 1 an | Fosse toutes eaux : 30 cm Fltre : 60 cm | non | sans objet
888 | TOPOL WATER | TOPAS R 5-0,7 (05 EH) |  | 2019-003 | Texte n°128 du 12/04/2019 | 5 | Microstation à cultures libres SBR | 1 cuve cylindrique à 4 compartiments de 1,67 m3 | polypropylène | 1,2 x 1,2 x 2,34 | 1,44 m² | NC. | 300 kg | Evacuation des effluents traités par air lift | sans objet | 2 aérateurs à membrane microperforée | Entrée d’air du décanteur constituée par la canalisation d’amenée des eaux usées prolongée à l’air libre au-dessus du toit de l’habitation. Extraction des gaz du décanteur par une canalisation terminée 40 cm au-dessus du faîtage du toit de l’habitation avec un extracteur. | alarme visuelle et sonore | oui | 1,22 kWh/j | environ 50 €/an | 35 db(A) | < 30 % du volume utile du décanteur primaire | Tous les 3 mois | interdit | non | Guide d'utilisation et de maintenance TOPAS R 5-0,7 (5 EH), février 2019, 45 pages, TOPOL WATER) | Complexe, très fréquente et très coûteuse. Contrat de maintenance recommandé | 2800.1672 | 227 à 275 €/an | sans contrat : 18 502 € avec contrat : 20 302 à 20 519 € | cuve : 10 ans électromécanique : 2 ans | 0 cm | non | sans objet
889 | TOPOL WATER | TOPAS S 7 |  | 2019-004 | Texte n°128 du 12/04/2019 | 7 | Microstation à cultures libres SBR | 1 cuve rectangulaire à 4 compartiments de 2,09 m3 | polypropylène | 1,4 x 1,22 x 2,44 | 1,7 m² | NC. | 350 kg | Evacuation des effluents traités par air lift | sans objet | 2 aérateurs à membrane microperforée | Entrée d’air du décanteur constituée par la canalisation d’amenée des eaux usées prolongée à l’air libre au-dessus du toit de l’habitation. Extraction des gaz du décanteur par une canalisation terminée 40 cm au-dessus du faîtage du toit de l’habitation avec un extracteur. | alarme visuelle et sonore | oui | 1,75 kWh/j | environ 72 €/an | 36 db(A) | < 30 % du volume utile du décanteur primaire | Tous les 3 mois | interdit | non | Guide d'utilisation et de maintenance TOPAS S 7 (7 EH), février 2019, 48 pages, TOPOL WATER) | Complexe, très fréquente et très coûteuse. Contrat de maintenance recommandé | 3567.7258 | 227 à 275 €/an | sans contrat : 19 270 € avec contrat : 21 070 à 21 287 € | cuve : 10 ans électromécanique : 2 ans | 28,5 cm | non | sans objet
890 | ELOY WATER | OXYFIX R-90 MB 4 EH |  | 2015-001-ext21 | Texte n° 212 du 02/05/2019 annulé et remplacé par le texte n°64 du 07/07/2020 | 4 | Microstation à cultures fixées | 1 cuve à 3 compartiments : décanteur primaire (3 m3) bassin d'aération (1,05 m3) contenant des supports bactériens "Oxybee" clarificateur (0,82 m3) | Polyéthylène Haute Densité (PEHD) | 2,34 x 1,65 x 2,07 | 4 m² | - 3 cm | 400 kg | Gravitaire | du clarificateur au décanteur primaire par une pompe à injection d'air (airlift) | 2 diffuseurs d'air sous forme de disque à membrane micro-perforée placés au fond du bassin d'aération | Entrée d'air par la canalisation d'amenée des eaux usées prolongée au-dessus du toit de l'habitation + Ventilation d'extraction des gaz amenée 40 cm au-dessus du faîtage du toit de l'habitation et munie d'un extracteur | alarme visuelle d'office ; sonore en option | Oui | 0,70 à 0,77 kWh/j | 29 à 32 € TTC/an | 35 à 43 dB(A) | Décanteur primaire < 30 % | Tous les 24 mois | interdit | avec ou sans nappe | Guide de l'usager " Guide de l'usager, Oxyfix® R-90 MB, 4 EH, 5 EH et 6 EH, Version 20200320, 72 pages | Complexe, fréquente et coûteuse. Contrat de maintenance recommandé. | 4635.4515 | 110 €/an | sans contrat : 6 922 € avec contrat : 8 529 € | cuve : 10 ans composants électromécaniques : 2 ans | 50 cm | non | sans objet
891 | ELOY WATER | OXYFIX R-90 MB 5 EH |  | 2015-001-ext22 | Texte n° 212 du 02/05/2019 annulé et remplacé par le texte n°64 du 07/07/2020 | 5 | Microstation à cultures fixées | 1 cuve à 3 compartiments : décanteur primaire (3 m3) bassin d'aération (1,05 m3) contenant des supports bactériens "Oxybee" clarificateur (0,82 m3) | Polyéthylène Haute Densité (PEHD) | 2,34 x 1,65 x 2,07 | 4 m² | - 3 cm | 400 kg | Gravitaire | du clarificateur au décanteur primaire par une pompe à injection d'air (airlift) | 2 diffuseurs d'air sous forme de disque à membrane micro-perforée placés au fond du bassin d'aération | Entrée d'air par la canalisation d'amenée des eaux usées prolongée au-dessus du toit de l'habitation + Ventilation d'extraction des gaz amenée 40 cm au-dessus du faîtage du toit de l'habitation et munie d'un extracteur | alarme visuelle d'office ; sonore en option | Oui | 0,70 à 0,77 kWh/j | 29 à 32 € TTC/an | 35 à 43 dB(A) | Décanteur primaire < 30 % | Tous les 19 mois | interdit | avec ou sans nappe | Guide de l'usager " Guide de l'usager, Oxyfix® R-90 MB, 4 EH, 5 EH et 6 EH, Version 20200320, 72 pages | Complexe, fréquente et coûteuse. Contrat de maintenance recommandé. | 5331.1037 | 110 €/an | sans contrat : 8 112 € avec contrat : 9 719 € | cuve : 10 ans composants électromécaniques : 2 ans | 50 cm | non | sans objet
892 | ELOY WATER | OXYFIX R-90 MB 6 EH |  | 2015-001-ext23 | Texte n° 212 du 02/05/2019 annulé et remplacé par le texte n°64 du 07/07/2020 | 6 | Microstation à cultures fixées | 1 cuve à 3 compartiments : décanteur primaire (3 m3) bassin d'aération (1,05 m3) contenant des supports bactériens "Oxybee" clarificateur (0,82 m3) | Polyéthylène Haute Densité (PEHD) | 2,34 x 1,65 x 2,07 | 4 m² | - 3 cm | 400 kg | Gravitaire | du clarificateur au décanteur primaire par une pompe à injection d'air (airlift) | 2 diffuseurs d'air sous forme de disque à membrane micro-perforée placés au fond du bassin d'aération | Entrée d'air par la canalisation d'amenée des eaux usées prolongée au-dessus du toit de l'habitation + Ventilation d'extraction des gaz amenée 40 cm au-dessus du faîtage du toit de l'habitation et munie d'un extracteur | alarme visuelle d'office ; sonore en option | Oui | 0,83 à 1,08 kWh/j | 34 à 45 € TTC/an | 36 à 38 dB(A) | Décanteur primaire < 30 % | Tous les 16 mois | interdit | avec ou sans nappe | Guide de l'usager " Guide de l'usager, Oxyfix® R-90 MB, 4 EH, 5 EH et 6 EH, Version 20200320, 72 pages | Complexe, fréquente et coûteuse. Contrat de maintenance recommandé. | 5588 | 110 €/an | sans contrat : 8 872 € avec contrat : 10 479 € | cuve : 10 ans composants électromécaniques : 2 ans | 50 cm | non | sans objet
893 | FRANCE EUROPE ASSAINISSEMENT ENVIRONNEMENT | STEPURFILTRE-FEA 5 EH |  | 2019-007 | Texte n°46 du 28/05/2019 | 5 | Filtre compact | FTE 3m3 + filtre compact composé de 3 couches de laine de roche et d'écorces de pin séparés par 1 géogrille rigide (Hcouche : LR 0,30m + LR et EP 0,10m + EP 0,20m) | Média : laine de roche et écorce de pin Cuves : Polyéthylène haute densité (PEHD) | FTE : 2,90 x 1,16 x 1,34 Filtre : 2,90 x 1,16 x 1,34 | Fosse : 3,4 m² Filtre : 3,4 m² | Non indiqué | Fosse toutes eaux : 132 kg Filtre : 580 kg | Gravitaire à l'aide d'un auget basculant sur deux paires de plateau de répartition | sans objet | Non | Entrée d'air dans la fosse toutes eaux assurée par la canalisation de chute des eaux usées ramenée au-dessus du toit + Ventilation d'extraction piquée en aval de la fosse totues eaux et prolongée 40 cm au-dessus du toit de l'habitation + Entrée d'air dans le filtre assuré par un chapeau de ventilation au centre du couvercle du filtre | sans objet | Non | sans objet | sans objet | sans objet | 50 % du volume utile de la fosse toutes eaux | 17 mois | autorisé | Non | Livret d'utilisation de la Gamme STEPURFILTRE-FEA, Modèles 5 EH, 10 EH, 15 EH et 20 EH, avril 2019, 32 pages | Peu complexe, peu fréquente et peu coûteuse. | 4590 | 180 €/an | sans contrat : 9 909 € avec contrat : 9 909 € | 10 ans | Fosse toutes eaux : 30 cm Filtre : 30 cm | non | sans objet
894 | FRANCE EUROPE ASSAINISSEMENT ENVIRONNEMENT | Gamme STEPURFILTRE-FEA, modèle 10 EH |  | 2019-007-ext01 | Texte n°46 du 28/05/2019 | 10 | Filtre compact | FTE Sotralentz 5m3 + boîte d'alimentation 6 voies FEA + 2 filtres compact composé de 3 couches de laine de roche et d'écorces de pin séparés par 1 géogrille rigide (Hcouche : LR 0,30m + LR et EP 0,10m + EP 0,20m) | Média : laine de roche et écorce de pin Boite d'alimentation : Polyéthylène haute densité (PEHD) Cuves : Polyéthylène haute densité (PEHD) | FTE : 2,43 x 1,85 x 1,55 Filtre : 2 cuves de chacune 2,90 x 1,16 x 1,34 | Fosse : 4,5 m² Filtres : 6,8 m² | Non indiqué | Fosse toutes eaux : 160 kg Filtre : 2 x 580 kg | Gravitaire à l'aide d'un répartiteur et d'un auget basculant sur deux paires de plateaux de répartition par filtre | sans objet | Non | Entrée d'air dans la fosse toutes eaux assurée par la canalisation de chute des eaux usées ramenée au-dessus du toit + Ventilation d'extraction piquée en aval de la fosse totues eaux et prolongée 40 cm au-dessus du toit de l'habitation + Entrée d'air dans le filtre assuré par un chapeau de ventilation au centre du couvercle du filtre | sans objet | non | sans objet | sans objet | sans objet | 50 % du volume utile de la fosse toutes eaux | 13 mois | autorisé | Non | Livret d'utilisation de la Gamme STEPURFILTRE-FEA, Modèles 5 EH, 10 EH, 15 EH et 20 EH, avril 2019, 32 pages | Peu complexe, peu fréquente et peu coûteuse. | 1704 | 180 €/an | sans contrat : 8 688 € avec contrat : 8 688 € | 10 ans | Fosse toutes eaux : 60 cm Filtres : 30 cm | non | sans objet
895 | FRANCE EUROPE ASSAINISSEMENT ENVIRONNEMENT | Gamme STEPURFILTRE-FEA, modèle 15 EH |  | 2019-007-ext02 | Texte n°46 du 28/05/2019 | 15 | Filtre compact | FTE Sotralentz 8m3 + boîte d'alimentation 6 voies FEA + 3 filtres compact composé de 3 couches de laine de roche et d'écorces de pin séparés par 1 géogrille rigide (Hcouche : LR 0,30m + LR et EP 0,10m + EP 0,20m) | Média : laine de roche et écorce de pin Boite d'alimentation : Polyéthylène haute densité (PEHD) Cuves : Polyéthylène haute densité (PEHD) | FTE : 4,20 x 1,85 x 1,55 Filtre : 3 cuves de chacune 2,90 x 1,16 x 1,34 | Fosse : 7,8 m² Filtres : 10,1 m² | Non indiqué | Fosse toutes eaux : 280 kg Filtre : 3 x 580 kg | Gravitaire à l'aide d'un répartiteur et d'un auget basculant sur deux paires de plateaux de répartition par filtre | sans objet | Non | Entrée d'air dans la fosse toutes eaux assurée par la canalisation de chute des eaux usées ramenée au-dessus du toit + Ventilation d'extraction piquée en aval de la fosse totues eaux et prolongée 40 cm au-dessus du toit de l'habitation + Entrée d'air dans le filtre assuré par un chapeau de ventilation au centre du couvercle du filtre | sans objet | Non | sans objet | sans objet | sans objet | 50 % du volume utile de la fosse toutes eaux | 14 mois | autorisé | Non | Livret d'utilisation de la Gamme STEPURFILTRE-FEA, Modèles 5 EH, 10 EH, 15 EH et 20 EH, avril 2019, 32 pages | Peu complexe, peu fréquente et peu coûteuse. | 9571 | 240 €/an | sans contrat : 18 286 € avec contrat : 18 286 € | 10 ans | Fosse toutes eaux : 60 cm Filtres : 30 cm | non | sans objet
896 | FRANCE EUROPE ASSAINISSEMENT ENVIRONNEMENT | Gamme STEPURFILTRE-FEA, modèle 20 EH |  | 2019-007-ext03 | Texte n°46 du 28/05/2019 | 20 | Filtre compact | FTE Sotralentz 10m3 + boîte d'alimentation 6 voies FEA + 4 filtres compact composé de 3 couches de laine de roche et d'écorces de pin séparés par 1 géogrille rigide (Hcouche : LR 0,30m + LR et EP 0,10m + EP 0,20m) | Média : laine de roche et écorce de pin Boite d'alimentation : Polyéthylène haute densité (PEHD) Cuves : Polyéthylène haute densité (PEHD) | FTE : 4,97 x 1,85 x 1,55 Filtre : 4 cuves de chacune 2,90 x 1,16 x 1,34 | Fosse : 9,2 m² Filtres : 13,5 m² | Non indiqué | Fosse toutes eaux : 320 kg Filtre : 4 x 580 kg | Gravitaire à l'aide d'un répartiteur et d'un auget basculant sur deux paires de plateaux de répartition par filtre | sans objet | Non | Entrée d'air dans la fosse toutes eaux assurée par la canalisation de chute des eaux usées ramenée au-dessus du toit + Ventilation d'extraction piquée en aval de la fosse totues eaux et prolongée 40 cm au-dessus du toit de l'habitation + Entrée d'air dans le filtre assuré par un chapeau de ventilation au centre du couvercle du filtre | sans objet | Non | sans objet | sans objet | sans objet | 50 % du volume utile de la fosse toutes eaux | 13 mois | autorisé | Non | Livret d'utilisation de la Gamme STEPURFILTRE-FEA, Modèles 5 EH, 10 EH, 15 EH et 20 EH, avril 2019, 32 pages | Peu complexe, peu fréquente et peu coûteuse. | 11611 | 360 € / an | sans contrat : 22 987 € avec contrat : 22 987 € | 10 ans | Fosse toutes eaux : 60 cm Filtres : 30 cm | non | sans objet
897 | FRANCE EUROPE ASSAINISSEMENT ENVIRONNEMENT | Gamme STEPURBIO-FEA, CF 2593 petit modèle |  | 2019-005 | Texte n°47 du 28/05/2019 | 5 | Microstation à culture fixée immergée aérée (procédé à lit fixe) | 1 cuve à 3 compartiments : décanteur primaire (2,59 m3) réacteur biologique aéré (1,23 m3) clarificateur (0,94 m3) | Cuve : Polyéthylène haute densité (PEHD) | 3,00 x 1,20 x 1,85 | 3,7 m² | -20 | 280 kg | du décanteur primaire au réacteur par gravité, du réacteur vers le clarificateur par gravité, et recirculation du clarificateur vers le décanteur primaire par un airlift | du clarificateur au décanteur primaire par une pompe à injection d'air (airlift) | diffuseurs d'air sous forme de disque à membrane micro-perforée placés au fond du bassin d'aération | Entrée d'air par la canalisation d'amenée des eaux usées prolongée au-dessus du toit de l'habitation + Ventilation par la canalisation d'amenée d'extraction des gaz amenée 40 cm au-dessus du faîtage du toit de l'habitation et munie d'un extracteur | alarme sonore | Oui | 1,8 à 2,08 kWh/j | 74 à 86 € TTC/an | 42 à 45 dB(A) | Décanteur primaire < 30 % | Tous les 8 mois | interdit | Oui | Livret de l'utilisation de la Gamme STEPURBIO-FEA, Modèles CF 2593 PETIT MODELE (5EH) et CF 3242 GRAND MODELE (5EH), avril 2019, 33 pages | Complexe, très fréquente, très coûteuse | 3330 | 180 €/an | sans contrat : 13 286 € avec contrat : 13 286 € | cuve : 10 ans composants électromécaniques : 1 an | 40 cm | non | sans objet
898 | FRANCE EUROPE ASSAINISSEMENT ENVIRONNEMENT | Gamme STEPURBIO-FEA, CF 3242 grand modèle |  | 2019-006 | Texte n°47 du 28/05/2019 | 5 | Microstation à culture fixée immergée aérée (procédé à lit fixe) | 1 cuve à 3 compartiments : décanteur primaire (3,24 m3) réacteur biologique aéré (1,23 m3) clarificateur (0,94 m3) | Cuve : Polyéthylène haute densité (PEHD) | 3,34 x 1,20 x 1,85 | 4,1 m² | -20 | 300 kg | du décanteur primaire au réacteur par gravité, du réacteur vers le clarificateur par gravité, et recirculation du clarificateur vers le décanteur primaire par un airlift | du clarificateur au décanteur primaire par une pompe à injection d'air (airlift) | 2 diffuseurs d'air sous forme de disque à membrane micro-perforée placés au fond du bassin d'aération | Entrée d'air par la canalisation d'amenée des eaux usées prolongée au-dessus du toit de l'habitation + Ventilation par la canalisation d'amenée d'extraction des gaz amenée 40 cm au-dessus du faîtage du toit de l'habitation et munie d'un extracteur | alarme sonore | Oui | 1,8 à 2,08 kWh/j | 74 à 86 € TTC/an | 42 à 45 dB(A) | Décanteur primaire < 30 % | Tous les 9 mois | interdit | Oui | Livret de l'utilisation de la Gamme STEPURBIO-FEA, Modèles CF 2593 PETIT MODELE (5EH) et CF 3242 GRAND MODELE (5EH), avril 2019, 33 pages | Complexe, très fréquente, très coûteuse | 3330 | 180 €/an | sans contrat : 12 942 € avec contrat : 12 942 € | cuve : 10 ans composants électromécaniques : 1 an | 40 cm | non | sans objet
899 | BIONEST France | Gamme BIO-UNIK, modèle BIO-10ST-2 |  | 2015-002-ext12 | Texte n°138 du 31/01/2018 annulé et remplacé par le texte n°66 du 29/08/2019 | 10 EH | Microstation à cultures fixées immergées libre et aérée (procédé à lit fluidisé) | 2 cuves Sotralentz : décanteur SOTRALENTZ EPURBLOC 4000 QR (4 000 L) avec préfiltre à cartouche filtrante 2 Polylok PL-122 + réacteur SOTRALENTZ EPURBLOC 4000 QR à 2 compartiments (4 000 L 2/3 aération 1/3 clarificateur), rempli de rubans de polymère appelé "média bionest" | Polyéthylène | Décanteur : 2,05 x 1,85 x 1,55 Réacteur/Clarificateur : 2,05 x 1,85 x 1,55 | Décanteur : 3,8 m² Réacteur : 3,8 m² | -7 | Fosse : 140 kg Réacteur : 241 kg | Gravitaire | pompe de recirculation des eaux traitées vers le décanteur primaire / débit 15,63 L/min tps de fonctionnement 14 min/h | 1 diffuseur fines bulles (tuyau poreux) dans le premier compartiment du réacteur, alimenté en permanence par un surpresseur | entrée d'air au dessus du toit + canalisation d'extraction piquée en sortie du réacteur, amenée 40 cm au-dessus du faîtage et munie d'un extracteur | alarme sonore et visuelle | Oui | 2,4 kWh/jour | environ 99 € TTC / an | 38 dB | Décanteur < à 30 % | Tous les 15 mois | interdit | avec ou sans nappe | Guide d’utilisation – Gamme BIO-UNIK de 5 à 15 EH, BIONEST, juillet 2019, 89 pages | Complexe, fréquente et coûteuse. Contrat de maintenance recommandé. | 6850 | 169 à 312 € TTC / an | sans contrat : 13 024 € avec contrat : 11 805 € à 15 137 € | composants électromécaniques : 2 ans média Bionest : 20 ans | 60 cm | non | sans objet
900 | BIONEST France | Gamme BIO-UNIK, modèle UNIK-5ST |  | 2015-002-ext13 | Texte n°138 du 31/01/2018 annulé et remplacé par le texte n°66 du 29/08/2019 | 5 EH | Microstation à cultures fixées immergées libre et aérée (procédé à lit fluidisé) | 1 cuve Sotralentz : décanteur SOTRALENTZ EPURBLOC 4000 QR (2 000 L) avec préfiltre à cartouche filtrante 1 Polylok PL-122 et réacteur à 2 compartiments (2 000 L 2/3 aération 1/3 clarificateur), rempli de rubans de polymère appelé "média bionest" | Polyéthylène | 2,05 x 1,85 x 1,55 | 3,8 m² | -5 | 174 kg | Gravitaire | pompe de recirculation des eaux traitées vers le décanteur primaire / débit 15,63 L/min tps de fonctionnement 6 min/h | 1 diffuseur fines bulles (tuyau poreux) dans le premier compartiment du réacteur, alimenté en permanence par un surpresseur | entrée d'air au dessus du toit + canalisation d'extraction piquée en sortie, amenée 40 cm au-dessus du faîtage et munie d'un extracteur | alarme sonore et visuelle | Oui | 1,2 kWh/jour | environ 49 € TTC / an | 35 dB | Décanteur < à 30 % | Tous les 15 mois | interdit | avec ou sans nappe | Guide d’utilisation – Gamme BIO-UNIK de 5 à 15 EH, BIONEST, juillet 2019, 89 pages | Complexe, fréquente et coûteuse. Contrat de maintenance recommandé. | 4350 | 138 à 252 € TTC / an | sans contrat : 8 436 € avec contrat : 8 051 € à 10 161 € | composants électromécaniques : 2 ans média Bionest : 20 ans | 60 cm | non | sans objet
901 | BIONEST France | Gamme BIO-UNIK, modèle UNIK-5TB |  | 2015-002-ext14 | Texte n°138 du 31/01/2018 annulé et remplacé par le texte n°66 du 29/08/2019 | 5 EH | Microstation à cultures fixées immergées libre et aérée (procédé à lit fluidisé) | 1 cuve THEBAULT MAXI-ECO 4000 L : décanteur (2 000L) avec préfiltre à cartouche filtrante 1 Polylok PL-122 et réacteur à 2 compartiments (2 500 L 2/3 aération 1/3 clarificateur), rempli de rubans de polymère appelé "média bionest" | Béton | 2,60 x 1,20 x 1,86 | 3,1 m² | -10 | 2 724 kg | Gravitaire | pompe de recirculation des eaux traitées vers le décanteur primaire / débit 15,63 L/min tps de fonctionnement 6 min/h | 1 diffuseur fines bulles (tuyau poreux) dans le premier compartiment du réacteur, alimenté en permanence par un surpresseur | entrée d'air au dessus du toit + canalisation d'extraction piquée en sortie, amenée 40 cm au-dessus du faîtage et munie d'un extracteur | alarme sonore et visuelle | Oui | 1,2 kWh/jour | environ 49 € TTC / an | 35 dB | Décanteur < à 30 % | Tous les 15 mois | interdit | avec ou sans nappe | Guide d’utilisation – Gamme BIO-UNIK de 5 à 15 EH, BIONEST, juillet 2019, 89 pages | Complexe, fréquente et coûteuse. Contrat de maintenance recommandé. | 4350 | 138 à 252 € TTC / an | sans contrat : 8 436 € avec contrat : 8 051 € à 10 161 € | composants électromécaniques : 2 ans média Bionest : 20 ans | 80 cm | non | sans objet
902 | BIONEST France | Gamme BIO-UNIK, modèle UNIK-6ST |  | 2015-002-ext15 | Texte n°138 du 31/01/2018 annulé et remplacé par le texte n°66 du 29/08/2019 | 6 EH | Microstation à cultures fixées immergées libre et aérée (procédé à lit fluidisé) | 1 cuve SOTRALENTZ EPURBLOC 25-25 QR : décanteur (2 780 L) avec préfiltre à cartouche filtrante 1 Polylok PL-122 et réacteur à 2 compartiments (2 800 L 2/3 aération 1/3 clarificateur), rempli de rubans de polymère appelé "média bionest" | Polyéthylène | 2,77 x 1,84 x 1,47 | 5,1 m² | -6 | 256 kg | Gravitaire | pompe de recirculation des eaux traitées vers le décanteur primaire / débit 15,63 L/min tps de focntionnement 6 min/h | 1 diffuseur fines bulles (tuyau poreux) dans le premier compartiment du réacteur, alimenté en permanence par un surpresseur | entrée d'air au dessus du toit + canalisation d'extraction piquée en sortie, amenée 40 cm au-dessus du faîtage et munie d'un extracteur | alarme sonore et visuelle | Oui | 1,8 kWh/jour | environ 74 € TTC / an | 36 dB | Décanteur < à 30 % | Tous les 16 mois | interdit | avec ou sans nappe | Guide d’utilisation – Gamme BIO-UNIK de 5 à 15 EH, BIONEST, juillet 2019, 89 pages | Complexe, fréquente et coûteuse. Contrat de maintenance recommandé. | 4565 | 138 à 252 € TTC / an | sans contrat : 8 968 € avec contrat : 8 691 € à 10 693 € | composants électromécaniques : 2 ans média Bionest : 20 ans | 60 cm | non | sans objet
903 | DBO EXPERT | ENVIRO-SEPTIC ES, mode non étanche, modèle ES5EH |  | 2019-009-ext01 | texte n°93 du 09/06/2019 annulé et remplacé par le texte n°87 du 28/09/2019 | 5 | Filtre compact FTE + conduites de traitement biologique entourées d'un massif sableux non étanche | FTE conforme au Règlement Produits de Construction 305/2011 au regard du marquage CE selon l'annexe ZA de la norme EN 12566-1/A1 ET efficacité hydraulique inférieure ou égale à 8 g de billes (sur la 4e valeur la plus forte de l'essai de type d'efficacité hydraulique) au sens de la norme EN 12566-1 (≥3 m3) Répartiteur D-20 Box avec égalisateur de débit 5 branches de 2 conduites Couche de sable filtrant autour des conduites (hauteur 70 cm) | fonction de la marque de la FTE | fonction de la marque de la FTE | Surface du filtre : perméabilité de 10 à 200 mm/h : 40 m² perméabilité > 200 mm/h : 25 m² | / | variable | gravitaire | sans objet | sans objet | entrée d'air au dessus du toit + extraction des gaz en sortie de fosse au faîte du toit, munie d’un extracteur + un évent de filtre raccordé à la sortie des rangées de conduites et amené à qq dizaines de cm du sol | alarme visuelle (piézomètres) | Non | sans objet | sans objet | sans objet | FTE < à 50% | Tous les 29 mois | autorisé | non (distance minimale de la nappe par rapport à la surface du sol naturel soit 1,5 m (correspondant à 0,90 de la génératrice basse des conduites) | Guide d’utilisation – Dispositif de traitement Enviro-Septic – Modèle ES 5 à 20 EH, Etanche et Non Etanche, 60 pages version 1.5, mars 2016 + Guide mise en œuvre et d'installation - Dispositif de traitement Enviro-Septic – Modèle ES 5 à 20 EH, Non Etanche, 49 pages version 1.5, mars 2016 + Guide mise en œuvre et d'installation - Dispositif de traitement Enviro-Septic – Modèle ES 5 à 20 EH, Etanche, 55 pages version 8.7, mars 2016 | Peu complexe, peu fréquente et peu coûteuse. | 2 640 € (fosse toutes eaux non fournie) | 60 €/an | sans contrat : 4 569 € avec contrat : 5 319 € | Polyblock : 3 ans Canalisations : 20 ans | 50 cm sur le filtre | oui | 2025-06-30
904 | DBO EXPERT | ENVIRO-SEPTIC ES, mode non étanche, modèle ES6EH-A |  | 2019-009-ext02 | texte n°93 du 09/06/2019 annulé et remplacé par le texte n°87 du 28/09/2019 | 6 | Filtre compact FTE + conduites de traitement biologique entourées d'un massif sableux non étanche | FTE conforme au Règlement Produits de Construction 305/2011 au regard du marquage CE selon l'annexe ZA de la norme EN 12566-1/A1 ET efficacité hydraulique inférieure ou égale à 8 g de billes (sur la 4e valeur la plus forte de l'essai de type d'efficacité hydraulique) au sens de la norme EN 12566-1 (≥3 m3) Répartiteur D-20 Box avec égalisateur de débit 6 branches de 2 conduites Couche de sable filtrant autour des conduites (hauteur 70 cm) | fonction de la marque de la FTE | fonction de la marque de la FTE | Surface du filtre : perméabilité de 10 à 200 mm/h : 48,5 m² perméabilité > 200 mm/h : 30 m² | / | variable | gravitaire | sans objet | sans objet | entrée d'air au dessus du toit + extraction des gaz en sortie de fosse au faîte du toit, munie d’un extracteur + un évent de filtre raccordé à la sortie des rangées de conduites et amené à qq dizaines de cm du sol | alarme visuelle (piézomètres) | Non | sans objet | sans objet | sans objet | FTE < à 50% | Tous les 24 mois | autorisé | non (distance minimale de la nappe par rapport à la surface du sol naturel soit 1,5 m (correspondant à 0,90 de la génératrice basse des conduites) | Guide d’utilisation – Dispositif de traitement Enviro-Septic – Modèle ES 5 à 20 EH, Etanche et Non Etanche, 60 pages version 1.5, mars 2016 + Guide mise en œuvre et d'installation - Dispositif de traitement Enviro-Septic – Modèle ES 5 à 20 EH, Non Etanche, 49 pages version 1.5, mars 2016 + Guide mise en œuvre et d'installation - Dispositif de traitement Enviro-Septic – Modèle ES 5 à 20 EH, Etanche, 55 pages version 8.7, mars 2016 | Peu complexe, peu fréquente et peu coûteuse. | 2 860 € (fosse toutes eaux non fournie) | 60 €/an | sans contrat : 5 562 € avec contrat : 6 312 € | Polyblock : 3 ans Canalisations : 20 ans | 50 cm sur le filtre | oui | 2025-06-30
905 | DBO EXPERT | ENVIRO-SEPTIC ES, mode non étanche, modèle ES6EH-B |  | 2019-009-ext03 | texte n°93 du 09/06/2019 annulé et remplacé par le texte n°87 du 28/09/2019 | 6 EH | Filtre compact FTE + conduites de traitement biologique entourées d'un massif sableux non étanche | FTE conforme au Règlement Produits de Construction 305/2011 au regard du marquage CE selon l'annexe ZA de la norme EN 12566-1/A1 ET efficacité hydraulique inférieure ou égale à 8 g de billes (sur la 4e valeur la plus forte de l'essai de type d'efficacité hydraulique) au sens de la norme EN 12566-1 (≥3 m3) Répartiteur D-20 Box avec égalisateur de débit 4 branches de 3 conduites Couche de sable filtrant autour des conduites (hauteur 70 cm) | fonction de la marque de la FTE | fonction de la marque de la FTE | Surface du filtre : perméabilité de 10 à 200 mm/h : 48,5 m² perméabilité > 200 mm/h : 30 m² | / | variable | gravitaire | sans objet | sans objet | entrée d'air au dessus du toit + extraction des gaz en sortie de fosse au faîte du toit, munie d’un extracteur + un évent de filtre raccordé à la sortie des rangées de conduites et amené à qq dizaines de cm du sol | alarme visuelle (piézomètres) | Non | sans objet | sans objet | sans objet | FTE < à 50% | Tous les 24 mois | autorisé | non (distance minimale de la nappe par rapport à la surface du sol naturel soit 1,5 m (correspondant à 0,90 de la génératrice basse des conduites) | Guide d’utilisation – Dispositif de traitement Enviro-Septic – Modèle ES 5 à 20 EH, Etanche et Non Etanche, 60 pages version 1.5, mars 2016 + Guide mise en œuvre et d'installation - Dispositif de traitement Enviro-Septic – Modèle ES 5 à 20 EH, Non Etanche, 49 pages version 1.5, mars 2016 + Guide mise en œuvre et d'installation - Dispositif de traitement Enviro-Septic – Modèle ES 5 à 20 EH, Etanche, 55 pages version 8.7, mars 2016 | Peu complexe, peu fréquente et peu coûteuse. | 2 860 € (fosse toutes eaux non fournie) | 60 €/an | sans contrat : 5 562 € avec contrat : 6 312 € | Polyblock : 3 ans Canalisations : 20 ans | 50 cm sur le filtre | oui | 2025-06-30
906 | DBO EXPERT | ENVIRO-SEPTIC ES, mode non étanche, modèle ES7EH-A |  | 2019-009-ext04 | texte n°93 du 09/06/2019 annulé et remplacé par le texte n°87 du 28/09/2019 | 7 | Filtre compact FTE + conduites de traitement biologique entourées d'un massif sableux non étanche | FTE conforme au Règlement Produits de Construction 305/2011 au regard du marquage CE selon l'annexe ZA de la norme EN 12566-1/A1 ET efficacité hydraulique inférieure ou égale à 8 g de billes (sur la 4e valeur la plus forte de l'essai de type d'efficacité hydraulique) au sens de la norme EN 12566-1 (≥4 m3) Répartiteur D-20 Box avec égalisateur de débit 7 branches de 2 conduites Couche de sable filtrant autour des conduites (hauteur 70 cm) | fonction de la marque de la FTE | fonction de la marque de la FTE | Surface du filtre : perméabilité de 10 à 200 mm/h : 57 m² perméabilité > 200 mm/h : 35 m² | / | variable | gravitaire | sans objet | sans objet | entrée d'air au dessus du toit + extraction des gaz en sortie de fosse au faîte du toit, munie d’un extracteur + un évent de filtre raccordé à la sortie des rangées de conduites et amené à qq dizaines de cm du sol | alarme visuelle (piézomètres) | Non | sans objet | sans objet | sans objet | FTE < à 50% | Tous les 28 mois | autorisé | non (distance minimale de la nappe par rapport à la surface du sol naturel soit 1,5 m (correspondant à 0,90 de la génératrice basse des conduites) | Guide d’utilisation – Dispositif de traitement Enviro-Septic – Modèle ES 5 à 20 EH, Etanche et Non Etanche, 60 pages version 1.5, mars 2016 + Guide mise en œuvre et d'installation - Dispositif de traitement Enviro-Septic – Modèle ES 5 à 20 EH, Non Etanche, 49 pages version 1.5, mars 2016 + Guide mise en œuvre et d'installation - Dispositif de traitement Enviro-Septic – Modèle ES 5 à 20 EH, Etanche, 55 pages version 8.7, mars 2016 | Peu complexe, peu fréquente et peu coûteuse. | 2 910 € (fosse toutes eaux non fournie) | 60 €/an | sans contrat : 6 527 € avec contrat : 7 277 € | Polyblock : 3 ans Canalisations : 20 ans | 50 cm sur le filtre | oui | 2025-06-30
907 | DBO EXPERT | ENVIRO-SEPTIC ES, mode non étanche, modèle ES7EH-B |  | 2019-009-ext05 | texte n°93 du 09/06/2019 annulé et remplacé par le texte n°87 du 28/09/2019 | 7 | Filtre compact FTE + conduites de traitement biologique entourées d'un massif sableux non étanche | FTE conforme au Règlement Produits de Construction 305/2011 au regard du marquage CE selon l'annexe ZA de la norme EN 12566-1/A1 ET efficacité hydraulique inférieure ou égale à 8 g de billes (sur la 4e valeur la plus forte de l'essai de type d'efficacité hydraulique) au sens de la norme EN 12566-1 (≥4 m3) Répartiteur D-20 Box avec égalisateur de débit 5 branches de 3 conduites Couche de sable filtrant autour des conduites (hauteur 70 cm) | fonction de la marque de la FTE | fonction de la marque de la FTE | Surface du filtre : perméabilité de 10 à 200 mm/h : 57 m² perméabilité > 200 mm/h : 35 m² | / | variable | gravitaire | sans objet | sans objet | entrée d'air au dessus du toit + extraction des gaz en sortie de fosse au faîte du toit, munie d’un extracteur + un évent de filtre raccordé à la sortie des rangées de conduites et amené à qq dizaines de cm du sol | alarme visuelle (piézomètres) | Non | sans objet | sans objet | sans objet | FTE < à 50% | Tous les 28 mois | autorisé | non (distance minimale de la nappe par rapport à la surface du sol naturel soit 1,5 m (correspondant à 0,90 de la génératrice basse des conduites) | Guide d’utilisation – Dispositif de traitement Enviro-Septic – Modèle ES 5 à 20 EH, Etanche et Non Etanche, 60 pages version 1.5, mars 2016 + Guide mise en œuvre et d'installation - Dispositif de traitement Enviro-Septic – Modèle ES 5 à 20 EH, Non Etanche, 49 pages version 1.5, mars 2016 + Guide mise en œuvre et d'installation - Dispositif de traitement Enviro-Septic – Modèle ES 5 à 20 EH, Etanche, 55 pages version 8.7, mars 2016 | Peu complexe, peu fréquente et peu coûteuse. | 2 910 € (fosse toutes eaux non fournie) | 60 €/an | sans contrat : 6 527 € avec contrat : 7 277 € | Polyblock : 3 ans Canalisations : 20 ans | 50 cm sur le filtre | oui | 2025-06-30
908 | DBO EXPERT | ENVIRO-SEPTIC ES, mode non étanche, modèle ES8EH-A |  | 2019-009-ext06 | texte n°93 du 09/06/2019 annulé et remplacé par le texte n°87 du 28/09/2019 | 8 | Filtre compact FTE + conduites de traitement biologique entourées d'un massif sableux non étanche | FTE conforme au Règlement Produits de Construction 305/2011 au regard du marquage CE selon l'annexe ZA de la norme EN 12566-1/A1 ET efficacité hydraulique inférieure ou égale à 8 g de billes (sur la 4e valeur la plus forte de l'essai de type d'efficacité hydraulique) au sens de la norme EN 12566-1 (≥4 m3) Répartiteur D-20 Box avec égalisateur de débit 8 branches de 2 conduites Couche de sable filtrant autour des conduites (hauteur 70 cm) | fonction de la marque de la FTE | fonction de la marque de la FTE | Surface du filtre : perméabilité de 10 à 200 mm/h : 65,5 m² perméabilité > 200 mm/h : 40 m² | / | variable | gravitaire | sans objet | sans objet | entrée d'air au dessus du toit + extraction des gaz en sortie de fosse au faîte du toit, munie d’un extracteur + un évent de filtre raccordé à la sortie des rangées de conduites et amené à qq dizaines de cm du sol | alarme visuelle (piézomètres) | Non | sans objet | sans objet | sans objet | FTE < à 50% | Tous les 24 mois | autorisé | non (distance minimale de la nappe par rapport à la surface du sol naturel soit 1,5 m (correspondant à 0,90 de la génératrice basse des conduites) | Guide d’utilisation – Dispositif de traitement Enviro-Septic – Modèle ES 5 à 20 EH, Etanche et Non Etanche, 60 pages version 1.5, mars 2016 + Guide mise en œuvre et d'installation - Dispositif de traitement Enviro-Septic – Modèle ES 5 à 20 EH, Non Etanche, 49 pages version 1.5, mars 2016 + Guide mise en œuvre et d'installation - Dispositif de traitement Enviro-Septic – Modèle ES 5 à 20 EH, Etanche, 55 pages version 8.7, mars 2016 | Peu complexe, peu fréquente et peu coûteuse. | 3 140 € (fosse toutes eaux non fournie) | 60 €/an | sans contrat : 7 529 € avec contrat : 8 279 € | Polyblock : 3 ans Canalisations : 20 ans | 50 cm sur le filtre | oui | 2025-06-30
909 | DBO EXPERT | ENVIRO-SEPTIC ES, mode non étanche, modèle ES9EH-A |  | 2019-009-ext07 | texte n°93 du 09/06/2019 annulé et remplacé par le texte n°87 du 28/09/2019 | 9 | Filtre compact FTE + conduites de traitement biologique entourées d'un massif sableux non étanche | FTE conforme au Règlement Produits de Construction 305/2011 au regard du marquage CE selon l'annexe ZA de la norme EN 12566-1/A1 ET efficacité hydraulique inférieure ou égale à 8 g de billes (sur la 4e valeur la plus forte de l'essai de type d'efficacité hydraulique) au sens de la norme EN 12566-1 (≥5 m3) Répartiteur D-20 Box avec égalisateur de débit 9 branches de 2 conduites Couche de sable filtrant autour des conduites (hauteur 70 cm) | fonction de la marque de la FTE | fonction de la marque de la FTE | Surface du filtre : perméabilité de 10 à 200 mm/h : 74 m² perméabilité > 200 mm/h : 45 m² | / | variable | gravitaire | sans objet | sans objet | entrée d'air au dessus du toit + extraction des gaz en sortie de fosse au faîte du toit, munie d’un extracteur + un évent de filtre raccordé à la sortie des rangées de conduites et amené à qq dizaines de cm du sol | alarme visuelle (piézomètres) | Non | sans objet | sans objet | sans objet | FTE < à 50% | Tous les 27 mois | autorisé | non (distance minimale de la nappe par rapport à la surface du sol naturel soit 1,5 m (correspondant à 0,90 de la génératrice basse des conduites) | Guide d’utilisation – Dispositif de traitement Enviro-Septic – Modèle ES 5 à 20 EH, Etanche et Non Etanche, 60 pages version 1.5, mars 2016 + Guide mise en œuvre et d'installation - Dispositif de traitement Enviro-Septic – Modèle ES 5 à 20 EH, Non Etanche, 49 pages version 1.5, mars 2016 + Guide mise en œuvre et d'installation - Dispositif de traitement Enviro-Septic – Modèle ES 5 à 20 EH, Etanche, 55 pages version 8.7, mars 2016 | Peu complexe, peu fréquente et peu coûteuse. | 3 180 € (fosse toutes eaux non fournie) | 60 €/an | sans contrat : 8 532 € avec contrat : 9 282 € | Polyblock : 3 ans Canalisations : 20 ans | 50 cm sur le filtre | oui | 2025-06-30
910 | DBO EXPERT | ENVIRO-SEPTIC ES, mode non étanche, modèle ES9EH-B |  | 2019-009-ext08 | texte n°93 du 09/06/2019 annulé et remplacé par le texte n°87 du 28/09/2019 | 9 | Filtre compact FTE + conduites de traitement biologique entourées d'un massif sableux non étanche | FTE conforme au Règlement Produits de Construction 305/2011 au regard du marquage CE selon l'annexe ZA de la norme EN 12566-1/A1 ET efficacité hydraulique inférieure ou égale à 8 g de billes (sur la 4e valeur la plus forte de l'essai de type d'efficacité hydraulique) au sens de la norme EN 12566-1 (≥5 m3) Répartiteur D-20 Box avec égalisateur de débit 6 branches de 3 conduites Couche de sable filtrant autour des conduites (hauteur 70 cm) | fonction de la marque de la FTE | fonction de la marque de la FTE | Surface du filtre : perméabilité de 10 à 200 mm/h : 74 m² perméabilité > 200 mm/h : 45 m² | / | variable | gravitaire | sans objet | sans objet | entrée d'air au dessus du toit + extraction des gaz en sortie de fosse au faîte du toit, munie d’un extracteur + un évent de filtre raccordé à la sortie des rangées de conduites et amené à qq dizaines de cm du sol | alarme visuelle (piézomètres) | Non | sans objet | sans objet | sans objet | FTE < à 50% | Tous les 27 mois | autorisé | non (distance minimale de la nappe par rapport à la surface du sol naturel soit 1,5 m (correspondant à 0,90 de la génératrice basse des conduites) | Guide d’utilisation – Dispositif de traitement Enviro-Septic – Modèle ES 5 à 20 EH, Etanche et Non Etanche, 60 pages version 1.5, mars 2016 + Guide mise en œuvre et d'installation - Dispositif de traitement Enviro-Septic – Modèle ES 5 à 20 EH, Non Etanche, 49 pages version 1.5, mars 2016 + Guide mise en œuvre et d'installation - Dispositif de traitement Enviro-Septic – Modèle ES 5 à 20 EH, Etanche, 55 pages version 8.7, mars 2016 | Peu complexe, peu fréquente et peu coûteuse. | 3 180 € (fosse toutes eaux non fournie) | 60 €/an | sans contrat : 8 532 € avec contrat : 9 282 € | Polyblock : 3 ans Canalisations : 20 ans | 50 cm sur le filtre | oui | 2025-06-30
911 | DBO EXPERT | ENVIRO-SEPTIC ES, mode non étanche, modèle ES10EH-A |  | 2019-009-ext09 | texte n°93 du 09/06/2019 annulé et remplacé par le texte n°87 du 28/09/2019 | 10 | Filtre compact FTE + conduites de traitement biologique entourées d'un massif sableux non étanche | FTE conforme au Règlement Produits de Construction 305/2011 au regard du marquage CE selon l'annexe ZA de la norme EN 12566-1/A1 ET efficacité hydraulique inférieure ou égale à 8 g de billes (sur la 4e valeur la plus forte de l'essai de type d'efficacité hydraulique) au sens de la norme EN 12566-1 (≥5 m3) Répartiteur D-20 Box avec égalisateur de débit 10 branches de 2 conduites Couche de sable filtrant autour des conduites (hauteur 70 cm) | fonction de la marque de la FTE | fonction de la marque de la FTE | Surface du filtre : perméabilité de 10 à 200 mm/h : 82,5 m² perméabilité > 200 mm/h : 50 m² | / | variable | gravitaire | sans objet | sans objet | entrée d'air au dessus du toit + extraction des gaz en sortie de fosse au faîte du toit, munie d’un extracteur + un évent de filtre raccordé à la sortie des rangées de conduites et amené à qq dizaines de cm du sol | alarme visuelle (piézomètres) | Non | sans objet | sans objet | sans objet | FTE < à 50% | Tous les 24 mois | autorisé | non (distance minimale de la nappe par rapport à la surface du sol naturel soit 1,5 m (correspondant à 0,90 de la génératrice basse des conduites) | Guide d’utilisation – Dispositif de traitement Enviro-Septic – Modèle ES 5 à 20 EH, Etanche et Non Etanche, 60 pages version 1.5, mars 2016 + Guide mise en œuvre et d'installation - Dispositif de traitement Enviro-Septic – Modèle ES 5 à 20 EH, Non Etanche, 49 pages version 1.5, mars 2016 + Guide mise en œuvre et d'installation - Dispositif de traitement Enviro-Septic – Modèle ES 5 à 20 EH, Etanche, 55 pages version 8.7, mars 2016 | Peu complexe, peu fréquente et peu coûteuse. | 3 420 € (fosse toutes eaux non fournie) | 60 €/an | sans contrat : 9 160 € avec contrat : 9 910 € | Polyblock : 3 ans Canalisations : 20 ans | 50 cm sur le filtre | oui | 2025-06-30
912 | DBO EXPERT | ENVIRO-SEPTIC ES, mode non étanche, modèle ES10EH-D |  | 2019-009-ext10 | texte n°93 du 09/06/2019 annulé et remplacé par le texte n°87 du 28/09/2019 | 10 | Filtre compact FTE + conduites de traitement biologique entourées d'un massif sableux non étanche | FTE conforme au Règlement Produits de Construction 305/2011 au regard du marquage CE selon l'annexe ZA de la norme EN 12566-1/A1 ET efficacité hydraulique inférieure ou égale à 8 g de billes (sur la 4e valeur la plus forte de l'essai de type d'efficacité hydraulique) au sens de la norme EN 12566-1 (≥5 m3) Répartiteur D-20 Box avec égalisateur de débit 7 branches de 3 conduites Couche de sable filtrant autour des conduites (hauteur 70 cm) | fonction de la marque de la FTE | fonction de la marque de la FTE | Surface du filtre : perméabilité de 10 à 200 mm/h : 82,5 m² perméabilité > 200 mm/h : 50 m² | / | variable | gravitaire | sans objet | sans objet | entrée d'air au dessus du toit + extraction des gaz en sortie de fosse au faîte du toit, munie d’un extracteur + un évent de filtre raccordé à la sortie des rangées de conduites et amené à qq dizaines de cm du sol | alarme visuelle (piézomètres) | Non | sans objet | sans objet | sans objet | FTE < à 50% | Tous les 24 mois | autorisé | non (distance minimale de la nappe par rapport à la surface du sol naturel soit 1,5 m (correspondant à 0,90 de la génératrice basse des conduites) | Guide d’utilisation – Dispositif de traitement Enviro-Septic – Modèle ES 5 à 20 EH, Etanche et Non Etanche, 60 pages version 1.5, mars 2016 + Guide mise en œuvre et d'installation - Dispositif de traitement Enviro-Septic – Modèle ES 5 à 20 EH, Non Etanche, 49 pages version 1.5, mars 2016 + Guide mise en œuvre et d'installation - Dispositif de traitement Enviro-Septic – Modèle ES 5 à 20 EH, Etanche, 55 pages version 8.7, mars 2016 | Peu complexe, peu fréquente et peu coûteuse. | 3 420 € (fosse toutes eaux non fournie) | 60 €/an | sans contrat : 9 160 € avec contrat : 9 910 € | Polyblock : 3 ans Canalisations : 20 ans | 50 cm sur le filtre | oui | 2025-06-30
913 | DBO EXPERT | ENVIRO-SEPTIC ES, mode non étanche, modèle ES12EH-A |  | 2019-009-ext11 | texte n°93 du 09/06/2019 annulé et remplacé par le texte n°87 du 28/09/2019 | 12 | Filtre compact FTE + conduites de traitement biologique entourées d'un massif sableux non étanche | FTE conforme au Règlement Produits de Construction 305/2011 au regard du marquage CE selon l'annexe ZA de la norme EN 12566-1/A1 ET efficacité hydraulique inférieure ou égale à 8 g de billes (sur la 4e valeur la plus forte de l'essai de type d'efficacité hydraulique) au sens de la norme EN 12566-1 (≥6 m3) Répartiteur D-20 Box avec égalisateur de débit 12 branches de 2 conduites Couche de sable filtrant autour des conduites (hauteur 70 cm) | fonction de la marque de la FTE | fonction de la marque de la FTE | Surface du filtre : perméabilité de 10 à 200 mm/h : 99,5 m² perméabilité > 200 mm/h : 60 m² | / | variable | gravitaire | sans objet | sans objet | entrée d'air au dessus du toit + extraction des gaz en sortie de fosse au faîte du toit, munie d’un extracteur + un évent de filtre raccordé à la sortie des rangées de conduites et amené à qq dizaines de cm du sol | alarme visuelle (piézomètres) | Non | sans objet | sans objet | sans objet | FTE < à 50% | Tous les 24 mois | autorisé | non (distance minimale de la nappe par rapport à la surface du sol naturel soit 1,5 m (correspondant à 0,90 de la génératrice basse des conduites) | Guide d’utilisation – Dispositif de traitement Enviro-Septic – Modèle ES 5 à 20 EH, Etanche et Non Etanche, 60 pages version 1.5, mars 2016 + Guide mise en œuvre et d'installation - Dispositif de traitement Enviro-Septic – Modèle ES 5 à 20 EH, Non Etanche, 49 pages version 1.5, mars 2016 + Guide mise en œuvre et d'installation - Dispositif de traitement Enviro-Septic – Modèle ES 5 à 20 EH, Etanche, 55 pages version 8.7, mars 2016 | Peu complexe, peu fréquente et peu coûteuse. | 3 900 € (fosse toutes eaux non fournie) | 60 €/an | sans contrat : 10 809 € avec contrat : 11 559 € | Polyblock : 3 ans Canalisations : 20 ans | 50 cm sur le filtre | oui | 2025-06-30
914 | DBO EXPERT | ENVIRO-SEPTIC ES, mode non étanche, modèle ES12EH-E |  | 2019-009-ext12 | texte n°93 du 09/06/2019 annulé et remplacé par le texte n°87 du 28/09/2019 | 12 | Filtre compact FTE + conduites de traitement biologique entourées d'un massif sableux non étanche | FTE conforme au Règlement Produits de Construction 305/2011 au regard du marquage CE selon l'annexe ZA de la norme EN 12566-1/A1 ET efficacité hydraulique inférieure ou égale à 8 g de billes (sur la 4e valeur la plus forte de l'essai de type d'efficacité hydraulique) au sens de la norme EN 12566-1 (≥6 m3) Répartiteur D-20 Box avec égalisateur de débit 8 branches de 3 conduites Couche de sable filtrant autour des conduites (hauteur 70 cm) | fonction de la marque de la FTE | fonction de la marque de la FTE | Surface du filtre : perméabilité de 10 à 200 mm/h : 99,5 m² perméabilité > 200 mm/h : 60 m² | / | variable | gravitaire | sans objet | sans objet | entrée d'air au dessus du toit + extraction des gaz en sortie de fosse au faîte du toit, munie d’un extracteur + un évent de filtre raccordé à la sortie des rangées de conduites et amené à qq dizaines de cm du sol | alarme visuelle (piézomètres) | Non | sans objet | sans objet | sans objet | FTE < à 50% | Tous les 24 mois | autorisé | non (distance minimale de la nappe par rapport à la surface du sol naturel soit 1,5 m (correspondant à 0,90 de la génératrice basse des conduites) | Guide d’utilisation – Dispositif de traitement Enviro-Septic – Modèle ES 5 à 20 EH, Etanche et Non Etanche, 60 pages version 1.5, mars 2016 + Guide mise en œuvre et d'installation - Dispositif de traitement Enviro-Septic – Modèle ES 5 à 20 EH, Non Etanche, 49 pages version 1.5, mars 2016 + Guide mise en œuvre et d'installation - Dispositif de traitement Enviro-Septic – Modèle ES 5 à 20 EH, Etanche, 55 pages version 8.7, mars 2016 | Peu complexe, peu fréquente et peu coûteuse. | 3 900 € (fosse toutes eaux non fournie) | 60 €/an | sans contrat : 10 809 € avec contrat : 11 559 € | Polyblock : 3 ans Canalisations : 20 ans | 50 cm sur le filtre | oui | 2025-06-30
915 | DBO EXPERT | ENVIRO-SEPTIC ES, mode non étanche, modèle ES13EH |  | 2019-009-ext13 | texte n°93 du 09/06/2019 annulé et remplacé par le texte n°87 du 28/09/2019 | 13 | Filtre compact FTE + conduites de traitement biologique entourées d'un massif sableux non étanche | FTE conforme au Règlement Produits de Construction 305/2011 au regard du marquage CE selon l'annexe ZA de la norme EN 12566-1/A1 ET efficacité hydraulique inférieure ou égale à 8 g de billes (sur la 4e valeur la plus forte de l'essai de type d'efficacité hydraulique) au sens de la norme EN 12566-1 (≥7 m3) Répartiteur D-20 Box avec égalisateur de débit 9 branches de 3 conduites Couche de sable filtrant autour des conduites (hauteur 70 cm) | fonction de la marque de la FTE | fonction de la marque de la FTE | Surface du filtre : perméabilité de 10 à 200 mm/h : 108 m² perméabilité > 200 mm/h : 65 m² | / | variable | gravitaire | sans objet | sans objet | entrée d'air au dessus du toit + extraction des gaz en sortie de fosse au faîte du toit, munie d’un extracteur + un évent de filtre raccordé à la sortie des rangées de conduites et amené à qq dizaines de cm du sol | alarme visuelle (piézomètres) | Non | sans objet | sans objet | sans objet | FTE < à 50% | Tous les 26 mois | autorisé | non (distance minimale de la nappe par rapport à la surface du sol naturel soit 1,5 m (correspondant à 0,90 de la génératrice basse des conduites) | Guide d’utilisation – Dispositif de traitement Enviro-Septic – Modèle ES 5 à 20 EH, Etanche et Non Etanche, 60 pages version 1.5, mars 2016 + Guide mise en œuvre et d'installation - Dispositif de traitement Enviro-Septic – Modèle ES 5 à 20 EH, Non Etanche, 49 pages version 1.5, mars 2016 + Guide mise en œuvre et d'installation - Dispositif de traitement Enviro-Septic – Modèle ES 5 à 20 EH, Etanche, 55 pages version 8.7, mars 2016 | Peu complexe, peu fréquente et peu coûteuse. | 4 120 € (fosse toutes eaux non fournie) | 60 €/an | sans contrat : 11 605 € avec contrat : 12 355 € | Polyblock : 3 ans Canalisations : 20 ans | 50 cm sur le filtre | oui | 2025-06-30
916 | DBO EXPERT | ENVIRO-SEPTIC ES, mode non étanche, modèle ES14EH-A |  | 2019-009-ext14 | texte n°93 du 09/06/2019 annulé et remplacé par le texte n°87 du 28/09/2019 | 14 | Filtre compact FTE + conduites de traitement biologique entourées d'un massif sableux non étanche | FTE conforme au Règlement Produits de Construction 305/2011 au regard du marquage CE selon l'annexe ZA de la norme EN 12566-1/A1 ET efficacité hydraulique inférieure ou égale à 8 g de billes (sur la 4e valeur la plus forte de l'essai de type d'efficacité hydraulique) au sens de la norme EN 12566-1 (≥7 m3) Répartiteur D-20 Box avec égalisateur de débit 14 branches de 2 conduites Couche de sable filtrant autour des conduites (hauteur 70 cm) | fonction de la marque de la FTE | fonction de la marque de la FTE | Surface du filtre : perméabilité de 10 à 200 mm/h : 116,5 m² perméabilité > 200 mm/h : 70 m² | / | variable | gravitaire | sans objet | sans objet | entrée d'air au dessus du toit + extraction des gaz en sortie de fosse au faîte du toit, munie d’un extracteur + un évent de filtre raccordé à la sortie des rangées de conduites et amené à qq dizaines de cm du sol | alarme visuelle (piézomètres) | Non | sans objet | sans objet | sans objet | FTE < à 50% | Tous les 24 mois | autorisé | non (distance minimale de la nappe par rapport à la surface du sol naturel soit 1,5 m (correspondant à 0,90 de la génératrice basse des conduites) | Guide d’utilisation – Dispositif de traitement Enviro-Septic – Modèle ES 5 à 20 EH, Etanche et Non Etanche, 60 pages version 1.5, mars 2016 + Guide mise en œuvre et d'installation - Dispositif de traitement Enviro-Septic – Modèle ES 5 à 20 EH, Non Etanche, 49 pages version 1.5, mars 2016 + Guide mise en œuvre et d'installation - Dispositif de traitement Enviro-Septic – Modèle ES 5 à 20 EH, Etanche, 55 pages version 8.7, mars 2016 | Peu complexe, peu fréquente et peu coûteuse. | 4 380 € (fosse toutes eaux non fournie) | 60 €/an | sans contrat : 12 800 € avec contrat : 13 550 € | Polyblock : 3 ans Canalisations : 20 ans | 50 cm sur le filtre | oui | 2025-06-30
917 | DBO EXPERT | ENVIRO-SEPTIC ES, mode non étanche, modèle ES15EH-A |  | 2019-009-ext15 | texte n°93 du 09/06/2019 annulé et remplacé par le texte n°87 du 28/09/2019 | 15 | Filtre compact FTE + conduites de traitement biologique entourées d'un massif sableux non étanche | FTE conforme au Règlement Produits de Construction 305/2011 au regard du marquage CE selon l'annexe ZA de la norme EN 12566-1/A1 ET efficacité hydraulique inférieure ou égale à 8 g de billes (sur la 4e valeur la plus forte de l'essai de type d'efficacité hydraulique) au sens de la norme EN 12566-1 (≥8 m3) Répartiteur D-20 Box avec égalisateur de débit 15 branches de 2 conduites Couche de sable filtrant autour des conduites (hauteur 70 cm) | fonction de la marque de la FTE | fonction de la marque de la FTE | Surface du filtre : perméabilité de 10 à 200 mm/h : 125 m² perméabilité > 200 mm/h : 75 m² | / | variable | gravitaire | sans objet | sans objet | entrée d'air au dessus du toit + extraction des gaz en sortie de fosse au faîte du toit, munie d’un extracteur + un évent de filtre raccordé à la sortie des rangées de conduites et amené à qq dizaines de cm du sol | alarme visuelle (piézomètres) | Non | sans objet | sans objet | sans objet | FTE < à 50% | Tous les 26 mois | autorisé | non (distance minimale de la nappe par rapport à la surface du sol naturel soit 1,5 m (correspondant à 0,90 de la génératrice basse des conduites) | Guide d’utilisation – Dispositif de traitement Enviro-Septic – Modèle ES 5 à 20 EH, Non Etanche, 51 pages version 1.1, avril 2019 + Guide mise en œuvre et d'installation - Dispositif de traitement Enviro-Septic – Modèle ES 5 à 20 EH, Non Etanche, 43 pages version 1.1, avril 2019 | Peu complexe, peu fréquente et peu coûteuse. | 4 590 € (fosse toutes eaux non fournie) | 60 €/an | sans contrat : 13 686 € avec contrat : 14 436 € | Polyblock : 3 ans Canalisations : 20 ans | 50 cm sur le filtre | oui | 2025-06-30
918 | DBO EXPERT | ENVIRO-SEPTIC ES, mode non étanche, modèle ES15EH-C |  | 2019-009-ext16 | texte n°93 du 09/06/2019 annulé et remplacé par le texte n°87 du 28/09/2019 | 15 | Filtre compact FTE + conduites de traitement biologique entourées d'un massif sableux non étanche | FTE conforme au Règlement Produits de Construction 305/2011 au regard du marquage CE selon l'annexe ZA de la norme EN 12566-1/A1 ET efficacité hydraulique inférieure ou égale à 8 g de billes (sur la 4e valeur la plus forte de l'essai de type d'efficacité hydraulique) au sens de la norme EN 12566-1 (≥8 m3) Répartiteur D-20 Box avec égalisateur de débit 10 branches de 3 conduites Couche de sable filtrant autour des conduites (hauteur 70 cm) | fonction de la marque de la FTE | fonction de la marque de la FTE | Surface du filtre : perméabilité de 10 à 200 mm/h : 125 m² perméabilité > 200 mm/h : 75 m² | / | variable | gravitaire | sans objet | sans objet | entrée d'air au dessus du toit + extraction des gaz en sortie de fosse au faîte du toit, munie d’un extracteur + un évent de filtre raccordé à la sortie des rangées de conduites et amené à qq dizaines de cm du sol | alarme visuelle (piézomètres) | Non | sans objet | sans objet | sans objet | FTE < à 50% | Tous les 26 mois | autorisé | non (distance minimale de la nappe par rapport à la surface du sol naturel soit 1,5 m (correspondant à 0,90 de la génératrice basse des conduites) | Guide d’utilisation – Dispositif de traitement Enviro-Septic – Modèle ES 5 à 20 EH, Non Etanche, 51 pages version 1.1, avril 2019 + Guide mise en œuvre et d'installation - Dispositif de traitement Enviro-Septic – Modèle ES 5 à 20 EH, Non Etanche, 43 pages version 1.1, avril 2019 | Peu complexe, peu fréquente et peu coûteuse. | 4 590 € (fosse toutes eaux non fournie) | 60 €/an | sans contrat : 13 686 € avec contrat : 14 436 € | Polyblock : 3 ans Canalisations : 20 ans | 50 cm sur le filtre | oui | 2025-06-30
919 | DBO EXPERT | ENVIRO-SEPTIC ES, mode non étanche, modèle ES16EH |  | 2019-009-ext17 | texte n°93 du 09/06/2019 annulé et remplacé par le texte n°87 du 28/09/2019 | 16 | Filtre compact FTE + conduites de traitement biologique entourées d'un massif sableux non étanche | FTE conforme au Règlement Produits de Construction 305/2011 au regard du marquage CE selon l'annexe ZA de la norme EN 12566-1/A1 ET efficacité hydraulique inférieure ou égale à 8 g de billes (sur la 4e valeur la plus forte de l'essai de type d'efficacité hydraulique) au sens de la norme EN 12566-1 (≥8 m3) Répartiteur D-20 Box avec égalisateur de débit 16 branches de 2 conduites Couche de sable filtrant autour des conduites (hauteur 70 cm) | fonction de la marque de la FTE | fonction de la marque de la FTE | Surface du filtre : perméabilité de 10 à 200 mm/h : 133,5 m² perméabilité > 200 mm/h : 80 m² | / | variable | gravitaire | sans objet | sans objet | entrée d'air au dessus du toit + extraction des gaz en sortie de fosse au faîte du toit, munie d’un extracteur + un évent de filtre raccordé à la sortie des rangées de conduites et amené à qq dizaines de cm du sol | alarme visuelle (piézomètres) | Non | sans objet | sans objet | sans objet | FTE < à 50% | Tous les 24 mois | autorisé | non (distance minimale de la nappe par rapport à la surface du sol naturel soit 1,5 m (correspondant à 0,90 de la génératrice basse des conduites) | Guide d’utilisation – Dispositif de traitement Enviro-Septic – Modèle ES 5 à 20 EH, Non Etanche, 51 pages version 1.1, avril 2019 + Guide mise en œuvre et d'installation - Dispositif de traitement Enviro-Septic – Modèle ES 5 à 20 EH, Non Etanche, 43 pages version 1.1, avril 2019 | Peu complexe, peu fréquente et peu coûteuse. | 4 860 € (fosse toutes eaux non fournie) | 60 €/an | sans contrat : 14 571 € avec contrat : 15 321 € | Polyblock : 3 ans Canalisations : 20 ans | 50 cm sur le filtre | oui | 2025-06-30
920 | DBO EXPERT | ENVIRO-SEPTIC ES, mode non étanche, modèle ES18EH-A |  | 2019-009-ext18 | texte n°93 du 09/06/2019 annulé et remplacé par le texte n°87 du 28/09/2019 | 18 | Filtre compact FTE + conduites de traitement biologique entourées d'un massif sableux non étanche | FTE conforme au Règlement Produits de Construction 305/2011 au regard du marquage CE selon l'annexe ZA de la norme EN 12566-1/A1 ET efficacité hydraulique inférieure ou égale à 8 g de billes (sur la 4e valeur la plus forte de l'essai de type d'efficacité hydraulique) au sens de la norme EN 12566-1 (≥10 m3) Répartiteur D-20 Box avec égalisateur de débit 18 branches de 2 conduites Couche de sable filtrant autour des conduites (hauteur 70 cm) | fonction de la marque de la FTE | fonction de la marque de la FTE | Surface du filtre : perméabilité de 10 à 200 mm/h : 150,5 m² perméabilité > 200 mm/h : 90 m² | / | variable | gravitaire | sans objet | sans objet | entrée d'air au dessus du toit + extraction des gaz en sortie de fosse au faîte du toit, munie d’un extracteur + un évent de filtre raccordé à la sortie des rangées de conduites et amené à qq dizaines de cm du sol | alarme visuelle (piézomètres) | Non | sans objet | sans objet | sans objet | FTE < à 50% | Tous les 27 mois | autorisé | non (distance minimale de la nappe par rapport à la surface du sol naturel soit 1,5 m (correspondant à 0,90 de la génératrice basse des conduites) | Guide d’utilisation – Dispositif de traitement Enviro-Septic – Modèle ES 5 à 20 EH, Non Etanche, 51 pages version 1.1, avril 2019 + Guide mise en œuvre et d'installation - Dispositif de traitement Enviro-Septic – Modèle ES 5 à 20 EH, Non Etanche, 43 pages version 1.1, avril 2019 | Peu complexe, peu fréquente et peu coûteuse. | 5 130 € (fosse toutes eaux non fournie) | 60 €/an | sans contrat : 16 229 € avec contrat : 16 979 € | Polyblock : 3 ans Canalisations : 20 ans | 50 cm sur le filtre | oui | 2025-06-30
921 | DBO EXPERT | ENVIRO-SEPTIC ES, mode non étanche, modèle ES18EH-C |  | 2019-009-ext19 | texte n°93 du 09/06/2019 annulé et remplacé par le texte n°87 du 28/09/2019 | 18 | Filtre compact FTE + conduites de traitement biologique entourées d'un massif sableux non étanche | FTE conforme au Règlement Produits de Construction 305/2011 au regard du marquage CE selon l'annexe ZA de la norme EN 12566-1/A1 ET efficacité hydraulique inférieure ou égale à 8 g de billes (sur la 4e valeur la plus forte de l'essai de type d'efficacité hydraulique) au sens de la norme EN 12566-1 (≥10 m3) Répartiteur D-20 Box avec égalisateur de débit 12 branches de 3 conduites Couche de sable filtrant autour des conduites (hauteur 70 cm) | fonction de la marque de la FTE | fonction de la marque de la FTE | Surface du filtre : perméabilité de 10 à 200 mm/h : 150,5 m² perméabilité > 200 mm/h : 90 m² | / | variable | gravitaire | sans objet | sans objet | entrée d'air au dessus du toit + extraction des gaz en sortie de fosse au faîte du toit, munie d’un extracteur + un évent de filtre raccordé à la sortie des rangées de conduites et amené à qq dizaines de cm du sol | alarme visuelle (piézomètres) | Non | sans objet | sans objet | sans objet | FTE < à 50% | Tous les 27 mois | autorisé | non (distance minimale de la nappe par rapport à la surface du sol naturel soit 1,5 m (correspondant à 0,90 de la génératrice basse des conduites) | Guide d’utilisation – Dispositif de traitement Enviro-Septic – Modèle ES 5 à 20 EH, Non Etanche, 51 pages version 1.1, avril 2019 + Guide mise en œuvre et d'installation - Dispositif de traitement Enviro-Septic – Modèle ES 5 à 20 EH, Non Etanche, 43 pages version 1.1, avril 2019 | Peu complexe, peu fréquente et peu coûteuse. | 5 130 € (fosse toutes eaux non fournie) | 60 €/an | sans contrat : 16 229 € avec contrat : 16 979 € | Polyblock : 3 ans Canalisations : 20 ans | 50 cm sur le filtre | oui | 2025-06-30
922 | DBO EXPERT | ENVIRO-SEPTIC ES, mode non étanche, modèle ES20EH-A |  | 2019-009-ext20 | texte n°93 du 09/06/2019 annulé et remplacé par le texte n°87 du 28/09/2019 | 20 | Filtre compact FTE + conduites de traitement biologique entourées d'un massif sableux non étanche | FTE conforme au Règlement Produits de Construction 305/2011 au regard du marquage CE selon l'annexe ZA de la norme EN 12566-1/A1 ET efficacité hydraulique inférieure ou égale à 8 g de billes (sur la 4e valeur la plus forte de l'essai de type d'efficacité hydraulique) au sens de la norme EN 12566-1 (≥10 m3) Répartiteur D-20 Box avec égalisateur de débit 20 branches de 2 conduites Couche de sable filtrant autour des conduites (hauteur 70 cm) | fonction de la marque de la FTE | fonction de la marque de la FTE | Surface du filtre : perméabilité de 10 à 200 mm/h : 167,5 m² perméabilité > 200 mm/h : 100 m² | / | variable | gravitaire | sans objet | sans objet | entrée d'air au dessus du toit + extraction des gaz en sortie de fosse au faîte du toit, munie d’un extracteur + un évent de filtre raccordé à la sortie des rangées de conduites et amené à qq dizaines de cm du sol | alarme visuelle (piézomètres) | Non | sans objet | sans objet | sans objet | FTE < à 50% | Tous les 24 mois | autorisé | non (distance minimale de la nappe par rapport à la surface du sol naturel soit 1,5 m (correspondant à 0,90 de la génératrice basse des conduites) | Guide d’utilisation – Dispositif de traitement Enviro-Septic – Modèle ES 5 à 20 EH, Non Etanche, 51 pages version 1.1, avril 2019 + Guide mise en œuvre et d'installation - Dispositif de traitement Enviro-Septic – Modèle ES 5 à 20 EH, Non Etanche, 43 pages version 1.1, avril 2019 | Peu complexe, peu fréquente et peu coûteuse. | 5 420 € (fosse toutes eaux non fournie) | 60 €/an | sans contrat : 17 981 € avec contrat : 18 731 € | Polyblock : 3 ans Canalisations : 20 ans | 50 cm sur le filtre | oui | 2025-06-30
923 | DBO EXPERT | ENVIRO-SEPTIC ES, mode non étanche, modèle ES20EH-C |  | 2019-009-ext21 | texte n°93 du 09/06/2019 annulé et remplacé par le texte n°87 du 28/09/2019 | 20 | Filtre compact FTE + conduites de traitement biologique entourées d'un massif sableux non étanche | FTE conforme au Règlement Produits de Construction 305/2011 au regard du marquage CE selon l'annexe ZA de la norme EN 12566-1/A1 ET efficacité hydraulique inférieure ou égale à 8 g de billes (sur la 4e valeur la plus forte de l'essai de type d'efficacité hydraulique) au sens de la norme EN 12566-1 (≥10 m3) Répartiteur D-20 Box avec égalisateur de débit 14 branches de 3 conduites Couche de sable filtrant autour des conduites (hauteur 70 cm) | fonction de la marque de la FTE | fonction de la marque de la FTE | Surface du filtre : perméabilité de 10 à 200 mm/h : 167,5 m² perméabilité > 200 mm/h : 100 m² | / | variable | gravitaire | sans objet | sans objet | entrée d'air au dessus du toit + extraction des gaz en sortie de fosse au faîte du toit, munie d’un extracteur + un évent de filtre raccordé à la sortie des rangées de conduites et amené à qq dizaines de cm du sol | alarme visuelle (piézomètres) | Non | sans objet | sans objet | sans objet | FTE < à 50% | Tous les 24 mois | autorisé | non (distance minimale de la nappe par rapport à la surface du sol naturel soit 1,5 m (correspondant à 0,90 de la génératrice basse des conduites) | Guide d’utilisation – Dispositif de traitement Enviro-Septic – Modèle ES 5 à 20 EH, Non Etanche, 51 pages version 1.1, avril 2019 + Guide mise en œuvre et d'installation - Dispositif de traitement Enviro-Septic – Modèle ES 5 à 20 EH, Non Etanche, 43 pages version 1.1, avril 2019 | Peu complexe, peu fréquente et peu coûteuse. | 5 420 € (fosse toutes eaux non fournie) | 60 €/an | sans contrat : 17 981 € avec contrat : 18 731 € | Polyblock : 3 ans Canalisations : 20 ans | 50 cm sur le filtre | oui | 2025-06-30
924 | DBO EXPERT | ENVIRO-SEPTIC ES, mode étanche, modèle ES5EH |  | 2019-008-ext01 | texte n°174 du 12/06/2019 annulé et remplacé par le texte n°88 du 28/09/2019 | 5 | Filtre compact : FTE + conduites de traitement biologique entourées d'un massif sableux étanche | FTE conforme au Règlement Produits de Construction 305/2011 au regard du marquage CE selon l'annexe ZA de la norme EN 12566-1/A1 ET efficacité hydraulique inférieure ou égale à 8 g de billes (sur la 4e valeur la plus forte de l'essai de type d'efficacité hydraulique) au sens de la norme EN 12566-1 (≥3 m3) Répartiteur D-20 Box avec égalisateur de débit 5 branches de 2 conduites Couche de sable filtrant autour des conduites (hauteur 70 cm) | fonction de la marque de la FTE | fonction de la marque de la FTE | Surface du filtre : 18,9 m2 | Filtre : - 65 cm | variable | gravitaire | sans objet | sans objet | entrée d'air au dessus du toit + extraction des gaz en sortie de fosse au faîte du toit, munie d’un extracteur + un évent de filtre raccordé à la sortie des rangées de conduites et amené à qq dizaines de cm du sol | alarme visuelle (piézomètres) | Non | sans objet | sans objet | sans objet | FTE < à 50% | Tous les 29 mois | autorisé | Non | Guide d'utilisation – Dispositif de traitement Enviro-Septic – Modèle ES 5 à 20 EH, Etanche, 49 pages, version 1.1, avril 2019 et Guide de mise en œuvre et d’installation – Dispositif de traitement Enviro-Septic – Modèle ES 5 à 20 EH, Etanche, 49 pages, version 1.1, avril 2019 | Peu complexe, peu fréquente et peu coûteuse. | 2 640 € (fosse toutes eaux non fournie) | 60 €/an | sans contrat : 4 559 € avec contrat : 5 309 € | Polyblock : 3 ans Canalisations : 20 ans | 50 cm sur le filtre | oui | 2025-06-30
925 | DBO EXPERT | ENVIRO-SEPTIC ES, mode étanche, modèle ES6EH-A |  | 2019-008-ext02 | texte n°174 du 12/06/2019 annulé et remplacé par le texte n°88 du 28/09/2019 | 6 | Filtre compact : FTE + conduites de traitement biologique entourées d'un massif sableux étanche | FTE conforme au Règlement Produits de Construction 305/2011 au regard du marquage CE selon l'annexe ZA de la norme EN 12566-1/A1 ET efficacité hydraulique inférieure ou égale à 8 g de billes (sur la 4e valeur la plus forte de l'essai de type d'efficacité hydraulique) au sens de la norme EN 12566-1 (≥3 m3) Répartiteur D-20 Box avec égalisateur de débit 6 branches de 2 conduites Couche de sable filtrant autour des conduites (hauteur 70 cm) | fonction de la marque de la FTE | fonction de la marque de la FTE | Surface du filtre : 22,05 m2 | Filtre : - 65 cm | variable | gravitaire | sans objet | sans objet | entrée d'air au dessus du toit + extraction des gaz en sortie de fosse au faîte du toit, munie d’un extracteur + un évent de filtre raccordé à la sortie des rangées de conduites et amené à qq dizaines de cm du sol | alarme visuelle (piézomètres) | Non | sans objet | sans objet | sans objet | FTE < à 50% | Tous les 24 mois | autorisé | Non | Guide d'utilisation – Dispositif de traitement Enviro-Septic – Modèle ES 5 à 20 EH, Etanche, 49 pages, version 1.1, avril 2019 et Guide de mise en œuvre et d’installation – Dispositif de traitement Enviro-Septic – Modèle ES 5 à 20 EH, Etanche, 49 pages, version 1.1, avril 2019 | Peu complexe, peu fréquente et peu coûteuse. | 2 860 € (fosse toutes eaux non fournie) | 60 €/an | sans contrat : 5 696 € avec contrat : 6 446 € | Polyblock : 3 ans Canalisations : 20 ans | 50 cm sur le filtre | oui | 2025-06-30
926 | DBO EXPERT | ENVIRO-SEPTIC ES, mode étanche, modèle ES6EH-B |  | 2019-008-ext03 | texte n°174 du 12/06/2019 annulé et remplacé par le texte n°88 du 28/09/2019 | 6 EH | Filtre compact : FTE + conduites de traitement biologique entourées d'un massif sableux étanche | FTE conforme au Règlement Produits de Construction 305/2011 au regard du marquage CE selon l'annexe ZA de la norme EN 12566-1/A1 ET efficacité hydraulique inférieure ou égale à 8 g de billes (sur la 4e valeur la plus forte de l'essai de type d'efficacité hydraulique) au sens de la norme EN 12566-1 (≥3 m3) Répartiteur D-20 Box avec égalisateur de débit 4 branches de 3 conduites Couche de sable filtrant autour des conduites (hauteur 70 cm) | fonction de la marque de la FTE | fonction de la marque de la FTE | Surface du filtre : 22,61 m2 | Filtre : - 65 cm | variable | gravitaire | sans objet | sans objet | entrée d'air au dessus du toit + extraction des gaz en sortie de fosse au faîte du toit, munie d’un extracteur + un évent de filtre raccordé à la sortie des rangées de conduites et amené à qq dizaines de cm du sol | alarme visuelle (piézomètres) | Non | sans objet | sans objet | sans objet | FTE < à 50% | Tous les 24 mois | autorisé | Non | Guide d'utilisation – Dispositif de traitement Enviro-Septic – Modèle ES 5 à 20 EH, Etanche, 49 pages, version 1.1, avril 2019 et Guide de mise en œuvre et d’installation – Dispositif de traitement Enviro-Septic – Modèle ES 5 à 20 EH, Etanche, 49 pages, version 1.1, avril 2019 | Peu complexe, peu fréquente et peu coûteuse. | 2 860 € (fosse toutes eaux non fournie) | 60 €/an | sans contrat : 5 696 € avec contrat : 6 446 € | Polyblock : 3 ans Canalisations : 20 ans | 50 cm sur le filtre | oui | 2025-06-30
927 | DBO EXPERT | ENVIRO-SEPTIC ES, mode étanche, modèle ES7EH-A |  | 2019-008-ext04 | texte n°174 du 12/06/2019 annulé et remplacé par le texte n°88 du 28/09/2019 | 7 | Filtre compact : FTE + conduites de traitement biologique entourées d'un massif sableux étanche | FTE conforme au Règlement Produits de Construction 305/2011 au regard du marquage CE selon l'annexe ZA de la norme EN 12566-1/A1 ET efficacité hydraulique inférieure ou égale à 8 g de billes (sur la 4e valeur la plus forte de l'essai de type d'efficacité hydraulique) au sens de la norme EN 12566-1 (≥4 m3) Répartiteur D-20 Box avec égalisateur de débit 7 branches de 2 conduites Couche de sable filtrant autour des conduites (hauteur 70 cm) | fonction de la marque de la FTE | fonction de la marque de la FTE | Surface du filtre : 25,20 m2 | Filtre : - 65 cm | variable | gravitaire | sans objet | sans objet | entrée d'air au dessus du toit + extraction des gaz en sortie de fosse au faîte du toit, munie d’un extracteur + un évent de filtre raccordé à la sortie des rangées de conduites et amené à qq dizaines de cm du sol | alarme visuelle (piézomètres) | Non | sans objet | sans objet | sans objet | FTE < à 50% | Tous les 28 mois | autorisé | Non | Guide d'utilisation – Dispositif de traitement Enviro-Septic – Modèle ES 5 à 20 EH, Etanche, 49 pages, version 1.1, avril 2019 et Guide de mise en œuvre et d’installation – Dispositif de traitement Enviro-Septic – Modèle ES 5 à 20 EH, Etanche, 49 pages, version 1.1, avril 2019 | Peu complexe, peu fréquente et peu coûteuse. | 2 910 € (fosse toutes eaux non fournie) | 60 €/an | sans contrat : 6 685 € avec contrat : 7 435 € | Polyblock : 3 ans Canalisations : 20 ans | 50 cm sur le filtre | oui | 2025-06-30
928 | DBO EXPERT | ENVIRO-SEPTIC ES, mode étanche, modèle ES7EH-B |  | 2019-008-ext05 | texte n°174 du 12/06/2019 annulé et remplacé par le texte n°88 du 28/09/2019 | 7 | Filtre compact : FTE + conduites de traitement biologique entourées d'un massif sableux étanche | FTE conforme au Règlement Produits de Construction 305/2011 au regard du marquage CE selon l'annexe ZA de la norme EN 12566-1/A1 ET efficacité hydraulique inférieure ou égale à 8 g de billes (sur la 4e valeur la plus forte de l'essai de type d'efficacité hydraulique) au sens de la norme EN 12566-1 (≥4 m3) Répartiteur D-20 Box avec égalisateur de débit 5 branches de 3 conduites Couche de sable filtrant autour des conduites (hauteur 70 cm) | fonction de la marque de la FTE | fonction de la marque de la FTE | Surface du filtre : 27,14 m2 | Filtre : - 65 cm | variable | gravitaire | sans objet | sans objet | entrée d'air au dessus du toit + extraction des gaz en sortie de fosse au faîte du toit, munie d’un extracteur + un évent de filtre raccordé à la sortie des rangées de conduites et amené à qq dizaines de cm du sol | alarme visuelle (piézomètres) | Non | sans objet | sans objet | sans objet | FTE < à 50% | Tous les 28 mois | autorisé | Non | Guide d'utilisation – Dispositif de traitement Enviro-Septic – Modèle ES 5 à 20 EH, Etanche, 49 pages, version 1.1, avril 2019 et Guide de mise en œuvre et d’installation – Dispositif de traitement Enviro-Septic – Modèle ES 5 à 20 EH, Etanche, 49 pages, version 1.1, avril 2019 | Peu complexe, peu fréquente et peu coûteuse. | 2 910 € (fosse toutes eaux non fournie) | 60 €/an | sans contrat : 6 685 € avec contrat : 7 435 € | Polyblock : 3 ans Canalisations : 20 ans | 50 cm sur le filtre | oui | 2025-06-30
929 | DBO EXPERT | ENVIRO-SEPTIC ES, mode étanche, modèle ES8EH-A |  | 2019-008-ext06 | texte n°174 du 12/06/2019 annulé et remplacé par le texte n°88 du 28/09/2019 | 8 | Filtre compact : FTE + conduites de traitement biologique entourées d'un massif sableux étanche | FTE conforme au Règlement Produits de Construction 305/2011 au regard du marquage CE selon l'annexe ZA de la norme EN 12566-1/A1 ET efficacité hydraulique inférieure ou égale à 8 g de billes (sur la 4e valeur la plus forte de l'essai de type d'efficacité hydraulique) au sens de la norme EN 12566-1 (≥4 m3) Répartiteur D-20 Box avec égalisateur de débit 8 branches de 2 conduites Couche de sable filtrant autour des conduites (hauteur 70 cm) | fonction de la marque de la FTE | fonction de la marque de la FTE | Surface du filtre : 28,35 m2 | Filtre : - 65 cm | variable | gravitaire | sans objet | sans objet | entrée d'air au dessus du toit + extraction des gaz en sortie de fosse au faîte du toit, munie d’un extracteur + un évent de filtre raccordé à la sortie des rangées de conduites et amené à qq dizaines de cm du sol | alarme visuelle (piézomètres) | Non | sans objet | sans objet | sans objet | FTE < à 50% | Tous les 24 mois | autorisé | Non | Guide d'utilisation – Dispositif de traitement Enviro-Septic – Modèle ES 5 à 20 EH, Etanche, 49 pages, version 1.1, avril 2019 et Guide de mise en œuvre et d’installation – Dispositif de traitement Enviro-Septic – Modèle ES 5 à 20 EH, Etanche, 49 pages, version 1.1, avril 2019 | Peu complexe, peu fréquente et peu coûteuse. | 3 140 € (fosse toutes eaux non fournie) | 60 €/an | sans contrat : 7 742 € avec contrat : 8 492 € | Polyblock : 3 ans Canalisations : 20 ans | 50 cm sur le filtre | oui | 2025-06-30
930 | DBO EXPERT | ENVIRO-SEPTIC ES, mode étanche, modèle ES9EH-A |  | 2019-008-ext07 | texte n°174 du 12/06/2019 annulé et remplacé par le texte n°88 du 28/09/2019 | 9 | Filtre compact : FTE + conduites de traitement biologique entourées d'un massif sableux étanche | FTE conforme au Règlement Produits de Construction 305/2011 au regard du marquage CE selon l'annexe ZA de la norme EN 12566-1/A1 ET efficacité hydraulique inférieure ou égale à 8 g de billes (sur la 4e valeur la plus forte de l'essai de type d'efficacité hydraulique) au sens de la norme EN 12566-1 (≥5 m3) Répartiteur D-20 Box avec égalisateur de débit 9 branches de 2 conduites Couche de sable filtrant autour des conduites (hauteur 70 cm) | fonction de la marque de la FTE | fonction de la marque de la FTE | Surface du filtre : 32,06 m2 | Filtre : - 65 cm | variable | gravitaire | sans objet | sans objet | entrée d'air au dessus du toit + extraction des gaz en sortie de fosse au faîte du toit, munie d’un extracteur + un évent de filtre raccordé à la sortie des rangées de conduites et amené à qq dizaines de cm du sol | alarme visuelle (piézomètres) | Non | sans objet | sans objet | sans objet | FTE < à 50% | Tous les 27 mois | autorisé | Non | Guide d'utilisation – Dispositif de traitement Enviro-Septic – Modèle ES 5 à 20 EH, Etanche, 49 pages, version 1.1, avril 2019 et Guide de mise en œuvre et d’installation – Dispositif de traitement Enviro-Septic – Modèle ES 5 à 20 EH, Etanche, 49 pages, version 1.1, avril 2019 | Peu complexe, peu fréquente et peu coûteuse. | 3 180 € (fosse toutes eaux non fournie) | 60 €/an | sans contrat : 8 740 € avec contrat : 9 490 € | Polyblock : 3 ans Canalisations : 20 ans | 50 cm sur le filtre | oui | 2025-06-30
931 | DBO EXPERT | ENVIRO-SEPTIC ES, mode étanche, modèle ES9EH-B |  | 2019-008-ext08 | texte n°174 du 12/06/2019 annulé et remplacé par le texte n°88 du 28/09/2019 | 9 | Filtre compact : FTE + conduites de traitement biologique entourées d'un massif sableux étanche | FTE conforme au Règlement Produits de Construction 305/2011 au regard du marquage CE selon l'annexe ZA de la norme EN 12566-1/A1 ET efficacité hydraulique inférieure ou égale à 8 g de billes (sur la 4e valeur la plus forte de l'essai de type d'efficacité hydraulique) au sens de la norme EN 12566-1 (≥5 m3) Répartiteur D-20 Box avec égalisateur de débit 6 branches de 3 conduites Couche de sable filtrant autour des conduites (hauteur 70 cm) | fonction de la marque de la FTE | fonction de la marque de la FTE | Surface du filtre : 32,16 m2 | Filtre : - 65 cm | variable | gravitaire | sans objet | sans objet | entrée d'air au dessus du toit + extraction des gaz en sortie de fosse au faîte du toit, munie d’un extracteur + un évent de filtre raccordé à la sortie des rangées de conduites et amené à qq dizaines de cm du sol | alarme visuelle (piézomètres) | Non | sans objet | sans objet | sans objet | FTE < à 50% | Tous les 27 mois | autorisé | Non | Guide d'utilisation – Dispositif de traitement Enviro-Septic – Modèle ES 5 à 20 EH, Etanche, 49 pages, version 1.1, avril 2019 et Guide de mise en œuvre et d’installation – Dispositif de traitement Enviro-Septic – Modèle ES 5 à 20 EH, Etanche, 49 pages, version 1.1, avril 2019 | Peu complexe, peu fréquente et peu coûteuse. | 3 180 € (fosse toutes eaux non fournie) | 60 €/an | sans contrat : 8 740 € avec contrat : 9 490 € | Polyblock : 3 ans Canalisations : 20 ans | 50 cm sur le filtre | oui | 2025-06-30
932 | DBO EXPERT | ENVIRO-SEPTIC ES, mode étanche, modèle ES10EH-A |  | 2019-008-ext09 | texte n°174 du 12/06/2019 annulé et remplacé par le texte n°88 du 28/09/2019 | 10 | Filtre compact : FTE + conduites de traitement biologique entourées d'un massif sableux étanche | FTE conforme au Règlement Produits de Construction 305/2011 au regard du marquage CE selon l'annexe ZA de la norme EN 12566-1/A1 ET efficacité hydraulique inférieure ou égale à 8 g de billes (sur la 4e valeur la plus forte de l'essai de type d'efficacité hydraulique) au sens de la norme EN 12566-1 (≥5 m3) Répartiteur D-20 Box avec égalisateur de débit 10 branches de 2 conduites Couche de sable filtrant autour des conduites (hauteur 70 cm) | fonction de la marque de la FTE | fonction de la marque de la FTE | Surface du filtre : 35,91 m2 | Filtre : - 65 cm | variable | gravitaire | sans objet | sans objet | entrée d'air au dessus du toit + extraction des gaz en sortie de fosse au faîte du toit, munie d’un extracteur + un évent de filtre raccordé à la sortie des rangées de conduites et amené à qq dizaines de cm du sol | alarme visuelle (piézomètres) | Non | sans objet | sans objet | sans objet | FTE < à 50% | Tous les 24 mois | autorisé | Non | Guide d'utilisation – Dispositif de traitement Enviro-Septic – Modèle ES 5 à 20 EH, Etanche, 49 pages, version 1.1, avril 2019 et Guide de mise en œuvre et d’installation – Dispositif de traitement Enviro-Septic – Modèle ES 5 à 20 EH, Etanche, 49 pages, version 1.1, avril 2019 | Peu complexe, peu fréquente et peu coûteuse. | 3 420 € (fosse toutes eaux non fournie) | 60 €/an | sans contrat : 9 398 € avec contrat : 10 148 € | Polyblock : 3 ans Canalisations : 20 ans | 50 cm sur le filtre | oui | 2025-06-30
933 | DBO EXPERT | ENVIRO-SEPTIC ES, mode étanche, modèle ES10EH-D |  | 2019-008-ext10 | texte n°174 du 12/06/2019 annulé et remplacé par le texte n°88 du 28/09/2019 | 10 | Filtre compact : FTE + conduites de traitement biologique entourées d'un massif sableux étanche | FTE conforme au Règlement Produits de Construction 305/2011 au regard du marquage CE selon l'annexe ZA de la norme EN 12566-1/A1 ET efficacité hydraulique inférieure ou égale à 8 g de billes (sur la 4e valeur la plus forte de l'essai de type d'efficacité hydraulique) au sens de la norme EN 12566-1 (≥5 m3) Répartiteur D-20 Box avec égalisateur de débit 7 branches de 3 conduites Couche de sable filtrant autour des conduites (hauteur 70 cm) | fonction de la marque de la FTE | fonction de la marque de la FTE | Surface du filtre : 36,18 m2 | Filtre : - 65 cm | variable | gravitaire | sans objet | sans objet | entrée d'air au dessus du toit + extraction des gaz en sortie de fosse au faîte du toit, munie d’un extracteur + un évent de filtre raccordé à la sortie des rangées de conduites et amené à qq dizaines de cm du sol | alarme visuelle (piézomètres) | Non | sans objet | sans objet | sans objet | FTE < à 50% | Tous les 24 mois | autorisé | Non | Guide d'utilisation – Dispositif de traitement Enviro-Septic – Modèle ES 5 à 20 EH, Etanche, 49 pages, version 1.1, avril 2019 et Guide de mise en œuvre et d’installation – Dispositif de traitement Enviro-Septic – Modèle ES 5 à 20 EH, Etanche, 49 pages, version 1.1, avril 2019 | Peu complexe, peu fréquente et peu coûteuse. | 3 420 € (fosse toutes eaux non fournie) | 60 €/an | sans contrat : 9 398 € avec contrat : 10 148 € | Polyblock : 3 ans Canalisations : 20 ans | 50 cm sur le filtre | oui | 2025-06-30
934 | DBO EXPERT | ENVIRO-SEPTIC ES, mode étanche, modèle ES12EH-A |  | 2019-008-ext11 | texte n°174 du 12/06/2019 annulé et remplacé par le texte n°88 du 28/09/2019 | 12 | Filtre compact : FTE + conduites de traitement biologique entourées d'un massif sableux étanche | FTE conforme au Règlement Produits de Construction 305/2011 au regard du marquage CE selon l'annexe ZA de la norme EN 12566-1/A1 ET efficacité hydraulique inférieure ou égale à 8 g de billes (sur la 4e valeur la plus forte de l'essai de type d'efficacité hydraulique) au sens de la norme EN 12566-1 (≥6 m3) Répartiteur D-20 Box avec égalisateur de débit 12 branches de 2 conduites Couche de sable filtrant autour des conduites (hauteur 70 cm) | fonction de la marque de la FTE | fonction de la marque de la FTE | Surface du filtre : 42,49 m2 | Filtre : - 65 cm | variable | gravitaire | sans objet | sans objet | entrée d'air au dessus du toit + extraction des gaz en sortie de fosse au faîte du toit, munie d’un extracteur + un évent de filtre raccordé à la sortie des rangées de conduites et amené à qq dizaines de cm du sol | alarme visuelle (piézomètres) | Non | sans objet | sans objet | sans objet | FTE < à 50% | Tous les 24 mois | autorisé | Non | Guide d'utilisation – Dispositif de traitement Enviro-Septic – Modèle ES 5 à 20 EH, Etanche, 49 pages, version 1.1, avril 2019 et Guide de mise en œuvre et d’installation – Dispositif de traitement Enviro-Septic – Modèle ES 5 à 20 EH, Etanche, 49 pages, version 1.1, avril 2019 | Peu complexe, peu fréquente et peu coûteuse. | 3 900 € (fosse toutes eaux non fournie) | 60 €/an | sans contrat : 11 023 € avec contrat : 11 773 € | Polyblock : 3 ans Canalisations : 20 ans | 50 cm sur le filtre | oui | 2025-06-30
935 | DBO EXPERT | ENVIRO-SEPTIC ES, mode étanche, modèle ES12EH-E |  | 2019-008-ext12 | texte n°174 du 12/06/2019 annulé et remplacé par le texte n°88 du 28/09/2019 | 12 | Filtre compact : FTE + conduites de traitement biologique entourées d'un massif sableux étanche | FTE conforme au Règlement Produits de Construction 305/2011 au regard du marquage CE selon l'annexe ZA de la norme EN 12566-1/A1 ET efficacité hydraulique inférieure ou égale à 8 g de billes (sur la 4e valeur la plus forte de l'essai de type d'efficacité hydraulique) au sens de la norme EN 12566-1 (≥6 m3) Répartiteur D-20 Box avec égalisateur de débit 8 branches de 3 conduites Couche de sable filtrant autour des conduites (hauteur 70 cm) | fonction de la marque de la FTE | fonction de la marque de la FTE | Surface du filtre : 42,81 m2 | Filtre : - 65 cm | variable | gravitaire | sans objet | sans objet | entrée d'air au dessus du toit + extraction des gaz en sortie de fosse au faîte du toit, munie d’un extracteur + un évent de filtre raccordé à la sortie des rangées de conduites et amené à qq dizaines de cm du sol | alarme visuelle (piézomètres) | Non | sans objet | sans objet | sans objet | FTE < à 50% | Tous les 24 mois | autorisé | Non | Guide d'utilisation – Dispositif de traitement Enviro-Septic – Modèle ES 5 à 20 EH, Etanche, 49 pages, version 1.1, avril 2019 et Guide de mise en œuvre et d’installation – Dispositif de traitement Enviro-Septic – Modèle ES 5 à 20 EH, Etanche, 49 pages, version 1.1, avril 2019 | Peu complexe, peu fréquente et peu coûteuse. | 3 900 € (fosse toutes eaux non fournie) | 60 €/an | sans contrat : 11 023 € avec contrat : 11 773 € | Polyblock : 3 ans Canalisations : 20 ans | 50 cm sur le filtre | oui | 2025-06-30
936 | DBO EXPERT | ENVIRO-SEPTIC ES, mode étanche, modèle ES13EH |  | 2019-008-ext13 | texte n°174 du 12/06/2019 annulé et remplacé par le texte n°88 du 28/09/2019 | 13 | Filtre compact : FTE + conduites de traitement biologique entourées d'un massif sableux étanche | FTE conforme au Règlement Produits de Construction 305/2011 au regard du marquage CE selon l'annexe ZA de la norme EN 12566-1/A1 ET efficacité hydraulique inférieure ou égale à 8 g de billes (sur la 4e valeur la plus forte de l'essai de type d'efficacité hydraulique) au sens de la norme EN 12566-1 (≥7 m3) Répartiteur D-20 Box avec égalisateur de débit 9 branches de 3 conduites Couche de sable filtrant autour des conduites (hauteur 70 cm) | fonction de la marque de la FTE | fonction de la marque de la FTE | Surface du filtre : 46,03 m2 | Filtre : - 65 cm | variable | gravitaire | sans objet | sans objet | entrée d'air au dessus du toit + extraction des gaz en sortie de fosse au faîte du toit, munie d’un extracteur + un évent de filtre raccordé à la sortie des rangées de conduites et amené à qq dizaines de cm du sol | alarme visuelle (piézomètres) | Non | sans objet | sans objet | sans objet | FTE < à 50% | Tous les 26 mois | autorisé | Non | Guide d'utilisation – Dispositif de traitement Enviro-Septic – Modèle ES 5 à 20 EH, Etanche, 49 pages, version 1.1, avril 2019 et Guide de mise en œuvre et d’installation – Dispositif de traitement Enviro-Septic – Modèle ES 5 à 20 EH, Etanche, 49 pages, version 1.1, avril 2019 | Peu complexe, peu fréquente et peu coûteuse. | 4 120 € (fosse toutes eaux non fournie) | 60 €/an | sans contrat : 11 836 € avec contrat : 12 586 € | Polyblock : 3 ans Canalisations : 20 ans | 50 cm sur le filtre | oui | 2025-06-30
937 | DBO EXPERT | ENVIRO-SEPTIC ES, mode étanche, modèle ES14EH-A |  | 2019-008-ext14 | texte n°174 du 12/06/2019 annulé et remplacé par le texte n°88 du 28/09/2019 | 14 | Filtre compact : FTE + conduites de traitement biologique entourées d'un massif sableux étanche | FTE conforme au Règlement Produits de Construction 305/2011 au regard du marquage CE selon l'annexe ZA de la norme EN 12566-1/A1 ET efficacité hydraulique inférieure ou égale à 8 g de billes (sur la 4e valeur la plus forte de l'essai de type d'efficacité hydraulique) au sens de la norme EN 12566-1 (≥7 m3) Répartiteur D-20 Box avec égalisateur de débit 14 branches de 2 conduites Couche de sable filtrant autour des conduites (hauteur 70 cm) | fonction de la marque de la FTE | fonction de la marque de la FTE | Surface du filtre : 49,98 m2 | Filtre : - 65 cm | variable | gravitaire | sans objet | sans objet | entrée d'air au dessus du toit + extraction des gaz en sortie de fosse au faîte du toit, munie d’un extracteur + un évent de filtre raccordé à la sortie des rangées de conduites et amené à qq dizaines de cm du sol | alarme visuelle (piézomètres) | Non | sans objet | sans objet | sans objet | FTE < à 50% | Tous les 24 mois | autorisé | Non | Guide d'utilisation – Dispositif de traitement Enviro-Septic – Modèle ES 5 à 20 EH, Etanche, 49 pages, version 1.1, avril 2019 et Guide de mise en œuvre et d’installation – Dispositif de traitement Enviro-Septic – Modèle ES 5 à 20 EH, Etanche, 49 pages, version 1.1, avril 2019 | Peu complexe, peu fréquente et peu coûteuse. | 4 380 € (fosse toutes eaux non fournie) | 60 €/an | sans contrat : 13 088 € avec contrat : 13 838 € | Polyblock : 3 ans Canalisations : 20 ans | 50 cm sur le filtre | oui | 2025-06-30
938 | DBO EXPERT | ENVIRO-SEPTIC ES, mode étanche, modèle ES15EH-A |  | 2019-008-ext15 | texte n°174 du 12/06/2019 annulé et remplacé par le texte n°88 du 28/09/2019 | 15 | Filtre compact : FTE + conduites de traitement biologique entourées d'un massif sableux étanche | FTE conforme au Règlement Produits de Construction 305/2011 au regard du marquage CE selon l'annexe ZA de la norme EN 12566-1/A1 ET efficacité hydraulique inférieure ou égale à 8 g de billes (sur la 4e valeur la plus forte de l'essai de type d'efficacité hydraulique) au sens de la norme EN 12566-1 (≥8 m3) Répartiteur D-20 Box avec égalisateur de débit 15 branches de 2 conduites Couche de sable filtrant autour des conduites (hauteur 70 cm) | fonction de la marque de la FTE | fonction de la marque de la FTE | Surface du filtre : 53,34 m2 | Filtre : - 65 cm | variable | gravitaire | sans objet | sans objet | entrée d'air au dessus du toit + extraction des gaz en sortie de fosse au faîte du toit, munie d’un extracteur + un évent de filtre raccordé à la sortie des rangées de conduites et amené à qq dizaines de cm du sol | alarme visuelle (piézomètres) | Non | sans objet | sans objet | sans objet | FTE < à 50% | Tous les 26 mois | autorisé | Non | Guide d'utilisation – Dispositif de traitement Enviro-Septic – Modèle ES 5 à 20 EH, Etanche, 49 pages, version 1.1, avril 2019 et Guide de mise en œuvre et d’installation – Dispositif de traitement Enviro-Septic – Modèle ES 5 à 20 EH, Etanche, 49 pages, version 1.1, avril 2019 | Peu complexe, peu fréquente et peu coûteuse. | 4 590 € (fosse toutes eaux non fournie) | 60 €/an | sans contrat : 14 039 € avec contrat : 14 789 € | Polyblock : 3 ans Canalisations : 20 ans | 50 cm sur le filtre | oui | 2025-06-30
939 | DBO EXPERT | ENVIRO-SEPTIC ES, mode étanche, modèle ES15EH-C |  | 2019-008-ext16 | texte n°174 du 12/06/2019 annulé et remplacé par le texte n°88 du 28/09/2019 | 15 | Filtre compact : FTE + conduites de traitement biologique entourées d'un massif sableux étanche | FTE conforme au Règlement Produits de Construction 305/2011 au regard du marquage CE selon l'annexe ZA de la norme EN 12566-1/A1 ET efficacité hydraulique inférieure ou égale à 8 g de billes (sur la 4e valeur la plus forte de l'essai de type d'efficacité hydraulique) au sens de la norme EN 12566-1 (≥8 m3) Répartiteur D-20 Box avec égalisateur de débit 10 branches de 3 conduites Couche de sable filtrant autour des conduites (hauteur 70 cm) | fonction de la marque de la FTE | fonction de la marque de la FTE | Surface du filtre : 53,37 m2 | Filtre : - 65 cm | variable | gravitaire | sans objet | sans objet | entrée d'air au dessus du toit + extraction des gaz en sortie de fosse au faîte du toit, munie d’un extracteur + un évent de filtre raccordé à la sortie des rangées de conduites et amené à qq dizaines de cm du sol | alarme visuelle (piézomètres) | Non | sans objet | sans objet | sans objet | FTE < à 50% | Tous les 26 mois | autorisé | Non | Guide d'utilisation – Dispositif de traitement Enviro-Septic – Modèle ES 5 à 20 EH, Etanche, 49 pages, version 1.1, avril 2019 et Guide de mise en œuvre et d’installation – Dispositif de traitement Enviro-Septic – Modèle ES 5 à 20 EH, Etanche, 49 pages, version 1.1, avril 2019 | Peu complexe, peu fréquente et peu coûteuse. | 4 590 € (fosse toutes eaux non fournie) | 60 €/an | sans contrat : 14 039 € avec contrat : 14 789 € | Polyblock : 3 ans Canalisations : 20 ans | 50 cm sur le filtre | oui | 2025-06-30
940 | DBO EXPERT | ENVIRO-SEPTIC ES, mode étanche, modèle ES16EH |  | 2019-008-ext17 | texte n°174 du 12/06/2019 annulé et remplacé par le texte n°88 du 28/09/2019 | 16 | Filtre compact : FTE + conduites de traitement biologique entourées d'un massif sableux étanche | FTE conforme au Règlement Produits de Construction 305/2011 au regard du marquage CE selon l'annexe ZA de la norme EN 12566-1/A1 ET efficacité hydraulique inférieure ou égale à 8 g de billes (sur la 4e valeur la plus forte de l'essai de type d'efficacité hydraulique) au sens de la norme EN 12566-1 (≥8 m3) Répartiteur D-20 Box avec égalisateur de débit 16 branches de 2 conduites Couche de sable filtrant autour des conduites (hauteur 70 cm) | fonction de la marque de la FTE | fonction de la marque de la FTE | Surface du filtre : 56,70 m2 | Filtre : - 65 cm | variable | gravitaire | sans objet | sans objet | entrée d'air au dessus du toit + extraction des gaz en sortie de fosse au faîte du toit, munie d’un extracteur + un évent de filtre raccordé à la sortie des rangées de conduites et amené à qq dizaines de cm du sol | alarme visuelle (piézomètres) | Non | sans objet | sans objet | sans objet | FTE < à 50% | Tous les 24 mois | autorisé | Non | Guide d'utilisation – Dispositif de traitement Enviro-Septic – Modèle ES 5 à 20 EH, Etanche, 49 pages, version 1.1, avril 2019 et Guide de mise en œuvre et d’installation – Dispositif de traitement Enviro-Septic – Modèle ES 5 à 20 EH, Etanche, 49 pages, version 1.1, avril 2019 | Peu complexe, peu fréquente et peu coûteuse. | 4 860 € (fosse toutes eaux non fournie) | 60 €/an | sans contrat : 14 902 € avec contrat : 15 652 € | Polyblock : 3 ans Canalisations : 20 ans | 50 cm sur le filtre | oui | 2025-06-30
941 | DBO EXPERT | ENVIRO-SEPTIC ES, mode étanche, modèle ES18EH-A |  | 2019-008-ext18 | texte n°174 du 12/06/2019 annulé et remplacé par le texte n°88 du 28/09/2019 | 18 | Filtre compact : FTE + conduites de traitement biologique entourées d'un massif sableux étanche | FTE conforme au Règlement Produits de Construction 305/2011 au regard du marquage CE selon l'annexe ZA de la norme EN 12566-1/A1 ET efficacité hydraulique inférieure ou égale à 8 g de billes (sur la 4e valeur la plus forte de l'essai de type d'efficacité hydraulique) au sens de la norme EN 12566-1 (≥10 m3) Répartiteur D-20 Box avec égalisateur de débit 18 branches de 2 conduites Couche de sable filtrant autour des conduites (hauteur 70 cm) | fonction de la marque de la FTE | fonction de la marque de la FTE | Surface du filtre : 64,61 m2 | Filtre : - 65 cm | variable | gravitaire | sans objet | sans objet | entrée d'air au dessus du toit + extraction des gaz en sortie de fosse au faîte du toit, munie d’un extracteur + un évent de filtre raccordé à la sortie des rangées de conduites et amené à qq dizaines de cm du sol | alarme visuelle (piézomètres) | Non | sans objet | sans objet | sans objet | FTE < à 50% | Tous les 27 mois | autorisé | Non | Guide d'utilisation – Dispositif de traitement Enviro-Septic – Modèle ES 5 à 20 EH, Etanche, 49 pages, version 1.1, avril 2019 et Guide de mise en œuvre et d’installation – Dispositif de traitement Enviro-Septic – Modèle ES 5 à 20 EH, Etanche, 49 pages, version 1.1, avril 2019 | Peu complexe, peu fréquente et peu coûteuse. | 5 130 € (fosse toutes eaux non fournie) | 60 €/an | sans contrat : 16 624 € avec contrat : 17 374 € | Polyblock : 3 ans Canalisations : 20 ans | 50 cm sur le filtre | oui | 2025-06-30
942 | DBO EXPERT | ENVIRO-SEPTIC ES, mode étanche, modèle ES18EH-C |  | 2019-008-ext19 | texte n°174 du 12/06/2019 annulé et remplacé par le texte n°88 du 28/09/2019 | 18 | Filtre compact : FTE + conduites de traitement biologique entourées d'un massif sableux étanche | FTE conforme au Règlement Produits de Construction 305/2011 au regard du marquage CE selon l'annexe ZA de la norme EN 12566-1/A1 ET efficacité hydraulique inférieure ou égale à 8 g de billes (sur la 4e valeur la plus forte de l'essai de type d'efficacité hydraulique) au sens de la norme EN 12566-1 (≥10 m3) Répartiteur D-20 Box avec égalisateur de débit 12 branches de 3 conduites Couche de sable filtrant autour des conduites (hauteur 70 cm) | fonction de la marque de la FTE | fonction de la marque de la FTE | Surface du filtre : 64,32 m2 | Filtre : - 65 cm | variable | gravitaire | sans objet | sans objet | entrée d'air au dessus du toit + extraction des gaz en sortie de fosse au faîte du toit, munie d’un extracteur + un évent de filtre raccordé à la sortie des rangées de conduites et amené à qq dizaines de cm du sol | alarme visuelle (piézomètres) | Non | sans objet | sans objet | sans objet | FTE < à 50% | Tous les 27 mois | autorisé | Non | Guide d'utilisation – Dispositif de traitement Enviro-Septic – Modèle ES 5 à 20 EH, Etanche, 49 pages, version 1.1, avril 2019 et Guide de mise en œuvre et d’installation – Dispositif de traitement Enviro-Septic – Modèle ES 5 à 20 EH, Etanche, 49 pages, version 1.1, avril 2019 | Peu complexe, peu fréquente et peu coûteuse. | 5 130 € (fosse toutes eaux non fournie) | 60 €/an | sans contrat : 16 624 € avec contrat : 17 374 € | Polyblock : 3 ans Canalisations : 20 ans | 50 cm sur le filtre | oui | 2025-06-30
943 | DBO EXPERT | ENVIRO-SEPTIC ES, mode étanche, modèle ES20EH-A |  | 2019-008-ext20 | texte n°174 du 12/06/2019 annulé et remplacé par le texte n°88 du 28/09/2019 | 20 | Filtre compact : FTE + conduites de traitement biologique entourées d'un massif sableux étanche | FTE conforme au Règlement Produits de Construction 305/2011 au regard du marquage CE selon l'annexe ZA de la norme EN 12566-1/A1 ET efficacité hydraulique inférieure ou égale à 8 g de billes (sur la 4e valeur la plus forte de l'essai de type d'efficacité hydraulique) au sens de la norme EN 12566-1 (≥10 m3) Répartiteur D-20 Box avec égalisateur de débit 20 branches de 2 conduites Couche de sable filtrant autour des conduites (hauteur 70 cm) | fonction de la marque de la FTE | fonction de la marque de la FTE | Surface du filtre : 71,47 m2 | Filtre : - 65 cm | variable | gravitaire | sans objet | sans objet | entrée d'air au dessus du toit + extraction des gaz en sortie de fosse au faîte du toit, munie d’un extracteur + un évent de filtre raccordé à la sortie des rangées de conduites et amené à qq dizaines de cm du sol | alarme visuelle (piézomètres) | Non | sans objet | sans objet | sans objet | FTE < à 50% | Tous les 24 mois | autorisé | Non | Guide d'utilisation – Dispositif de traitement Enviro-Septic – Modèle ES 5 à 20 EH, Etanche, 49 pages, version 1.1, avril 2019 et Guide de mise en œuvre et d’installation – Dispositif de traitement Enviro-Septic – Modèle ES 5 à 20 EH, Etanche, 49 pages, version 1.1, avril 2019 | Peu complexe, peu fréquente et peu coûteuse. | 5 420 € (fosse toutes eaux non fournie) | 60 €/an | sans contrat : 18 417 € avec contrat : 19 167 € | Polyblock : 3 ans Canalisations : 20 ans | 50 cm sur le filtre | oui | 2025-06-30
944 | DBO EXPERT | ENVIRO-SEPTIC ES, mode étanche, modèle ES20EH-C |  | 2019-008-ext21 | texte n°174 du 12/06/2019 annulé et remplacé par le texte n°88 du 28/09/2019 | 20 | Filtre compact : FTE + conduites de traitement biologique entourées d'un massif sableux étanche | FTE conforme au Règlement Produits de Construction 305/2011 au regard du marquage CE selon l'annexe ZA de la norme EN 12566-1/A1 ET efficacité hydraulique inférieure ou égale à 8 g de billes (sur la 4e valeur la plus forte de l'essai de type d'efficacité hydraulique) au sens de la norme EN 12566-1 (≥10 m3) Répartiteur D-20 Box avec égalisateur de débit 14 branches de 3 conduites Couche de sable filtrant autour des conduites (hauteur 70 cm) | fonction de la marque de la FTE | fonction de la marque de la FTE | Surface du filtre : 71,76 m2 | Filtre : - 65 cm | variable | gravitaire | sans objet | sans objet | entrée d'air au dessus du toit + extraction des gaz en sortie de fosse au faîte du toit, munie d’un extracteur + un évent de filtre raccordé à la sortie des rangées de conduites et amené à qq dizaines de cm du sol | alarme visuelle (piézomètres) | Non | sans objet | sans objet | sans objet | FTE < à 50% | Tous les 24 mois | autorisé | Non | Guide d'utilisation – Dispositif de traitement Enviro-Septic – Modèle ES 5 à 20 EH, Etanche, 49 pages, version 1.1, avril 2019 et Guide de mise en œuvre et d’installation – Dispositif de traitement Enviro-Septic – Modèle ES 5 à 20 EH, Etanche, 49 pages, version 1.1, avril 2019 | Peu complexe, peu fréquente et peu coûteuse. | 5 420 € (fosse toutes eaux non fournie) | 60 €/an | sans contrat : 18 417 € avec contrat : 19 167 € | Polyblock : 3 ans Canalisations : 20 ans | 50 cm sur le filtre | oui | 2025-06-30
945 | ASIO | AS-VARIOcomp modèle K5 types K/S, K/PB et K/PB/SV | , | 2012-015-mod 01 | texte N°158 du 10/07/2019 | 5 | Microstation à cultures libres | Monocuve à 3 compartiments : décanteur primaire (0,68 m3) réacteur biologique (0,64 m3) clarificateur (0,19 m3) | Polypropylène | cuve cylindrique : a axe vertical surmontée d’une réhausse cylindrique (diamètre x hauteur) K/S : 1,20 x 1,52 K/PB : 1,51 x 1,67 K/PB/SV : 1,51 x 1,83 | 1,2 m² / 1,8 m² | -8 | K/S :180 kg K/PB : 345 kg K/PB/SV : 375 kg | Du décanteur primaire au réacteur de façon gravitaire du réacteur au clarificateur par une pompe à injection d'air ; du clarificateur à la sortie par une pompe à injection d'air | du clarificateur au réacteur gravitairement du réacteur au décanteur par une pompe à injection d'air | 1 aérateur à membrane microperforée placé au fond du réacteur | entrée d'air au dessus du toit + canalisation d'extraction piquée en sortie et amenée au faîte du toit | alarme visuelle | Oui | 1,1 kWh/jour | environ 45 € TTC / an | 36 dB | Décanteur < à 30 % | Tous les 2 mois | interdit | hors nappe pour le type K/S avec ou sans nappe pour les types K/PB et K/PB/SV | Manuel pour l’installation, le fonctionnement, la mise en service et la maintenance de la station d’épuration AS – VARIOcomp Gamme K – Notice pour modèles K5, K8, K12, version du 3 mai 2019, 30 pages | Complexe, très fréquente et très coûteuse. Contrat de maintenance recommandé | 4650 | Non communiqué | 24310 | Non communiqué | 50 cm | non | sans objet
946 | ASIO | AS-VARIOcomp modèle K8 type K/S | , | 2012-015-ext01-mod01 | texte N°158 du 10/07/2019 | 8 | Microstation à cultures libres | Monocuve à 3 compartiments : décanteur primaire (1,00 m3) réacteur biologique (1,01 m3) clarificateur (0,29 m3) | Polypropylène | cuve cylindrique : a axe vertical surmontée d’une réhausse cylindrique (1,48 x 1,52) | 1,7 m² | -8 | 260 kg | Du décanteur primaire au réacteur de façon gravitaire du réacteur au clarificateur par une pompe à injection d'air ; du clarificateur à la sortie par une pompe à injection d'air | du clarificateur au réacteur gravitairement du réacteur au décanteur par une pompe à injection d'air | 1 aérateur à membrane microperforée placé au fond du réacteur | entrée d'air au dessus du toit + canalisation d'extraction piquée en sortie et amenée au faîte du toit | alarme visuelle | Oui | 2,2 kWh/jour | environ 90 € TTC / an | 42 dB | Décanteur < à 30 % | Tous les 2 mois | interdit | hors nappe | Manuel pour l’installation, le fonctionnement, la mise en service et la maintenance de la station d’épuration AS – VARIOcomp Gamme K – Notice pour modèles K5, K8, K12, version du 3 mai 2019, 30 pages | Complexe, très fréquente et très coûteuse. Contrat de maintenance recommandé | 6550 | Non communiqué | 27844 | Non communiqué | 50 cm | non | sans objet
947 | ASIO | AS-VARIOcomp modèle K12 type K/S | , | 2012-015-ext02-mod01 | texte N°158 du 10/07/2019 | 12 | Microstation à cultures libres | Monocuve à 3 compartiments : décanteur primaire (1,68 m3) réacteur biologique (1,86 m3) clarificateur (0,41 m3) | Polypropylène | cuve cylindrique : a axe vertical surmontée d’une réhausse cylindrique (1,93 x 1,52) | 2,9 m² | -8 | 450 kg | Du décanteur primaire au réacteur de façon gravitaire du réacteur au clarificateur par une pompe à injection d'air ; du clarificateur à la sortie par une pompe à injection d'air | du clarificateur au réacteur gravitairement du réacteur au décanteur par une pompe à injection d'air | 2 aérateurs à membrane microperforée placé au fond du réacteur | entrée d'air au dessus du toit + canalisation d'extraction piquée en sortie et amenée au faîte du toit | alarme visuelle | Oui | 2,9 kWh/jour | environ 119 € TTC / an | 47 dB | Décanteur < à 30 % | Tous les 2 mois | interdit | hors nappe | Manuel pour l’installation, le fonctionnement, la mise en service et la maintenance de la station d’épuration AS – VARIOcomp Gamme K – Notice pour modèles K5, K8, K12, version du 3 mai 2019, 30 pages | Complexe, très fréquente et très coûteuse. Contrat de maintenance recommandé | 7650 | Non communiqué | 30425 | Non communiqué | 50 cm | non | sans objet
948 | SIMOP | BIONUT2/6054/04 |  | 2019-001-ext01 | Texte n°138 du 27 mars 2019 | 4 | Filtre compact | 1 fosse toutes eaux 3,20m³ (FTE3000BI) + 1 filtre compact composé de coquilles de noisettes de 2,47m² (surface utile) | Cuves : Polyéthylène Médias : Coquilles de noisettes | Fosse : 2,30 x 1,66 x 1,49 Filtre : 2,24 x 1,54 x 1,46 | 7.2676 | Filtre : -106 | Fosse : 157 kg Filtre : 867 kg | 1 auget d'alimentation intégré à la cuve de 44,5L | sans objet | sans objet | Fosse : ventilation primaire et secondaire Filtre : ventilation primaire sur le couvercle + ventilation secondaire reprise sur la ventilation secondaire de la fosse | sans objet | Non | sans objet | sans objet | sans objet | 50% du volume utile de la fosse toutes eaux | Tous les 22 mois | autorisé | avec ou sans nappe | Guide de l'usager - BIONUT 2 Gamme de filtres compacts à base de coquilles de noisettes de 4 à 20 équivalents habitants, Gamme Bionut 2, modèles BIONUT2/6054/04 à 20 | Peu complexe, peu fréquence et peu coûteuse | 4450 | 84 €/an | sans contrat : 9896 € avec contrat : 8177 € | Cuve : 10 ans | Fosse : 60 cm Filtre : 60 cm | non | sans objet
949 | SIMOP | BIONUT2/6054/04-1 |  | 2019-001-ext02 | Texte n°138 du 27 mars 2020 | 4 | Filtre compact | 1 fosse toutes eaux 3,20m³ (FTE3000BI) + 1 filtre compact composé de coquilles de noisettes de 2,27m² (surface utile) | Cuves : Polyéthylène Médias : Coquilles de noisettes | Fosse : 2,30 x 1,66 x 1,49 Filtre : 2,24 x 1,44 x 1,46 | 7.0436 | Filtre : -106 | Fosse : 157 kg Filtre : 775 kg | 1 auget d'alimentation intégré à la cuve de 44,5L | sans objet | sans objet | Fosse : ventilation primaire et secondaire Filtre : ventilation primaire sur le couvercle + ventilation secondaire reprise sur la ventilation secondaire de la fosse | sans objet | Non | sans objet | sans objet | sans objet | 50% du volume utile de la fosse toutes eaux | Tous les 22 mois | autorisé | avec ou sans nappe | Guide de l'usager - BIONUT 2 Gamme de filtres compacts à base de coquilles de noisettes de 4 à 20 équivalents habitants, Gamme Bionut 2, modèles BIONUT2/6054/04 à 20 | Peu complexe, peu fréquence et peu coûteuse | 4450 | 84 €/an | sans contrat : 9862 € avec contrat : 8139 € | Cuve : 10 ans | Fosse : 60 cm Filtre : 60 cm | non | sans objet
950 | SIMOP | BIONUT2/6054/05 |  | 2019-001-ext03 | Texte n°138 du 27 mars 2021 | 5 | Filtre compact | 1 fosse toutes eaux 3,20m³ (FTE3000BI) + 1 filtre compact composé de coquilles de noisettes de 3,36m² (surface utile) | Cuves : Polyéthylène Médias : Coquilles de noisettes | Fosse : 2,30 x 1,66 x 1,49 Filtre : 2,24 x 1,54 x 1,46 | 7.2676 | Filtre : -106 | Fosse : 157 kg Filtre : 867 kg | 1 auget d'alimentation intégré à la cuve de 44,5L | sans objet | sans objet | Fosse : ventilation primaire et secondaire Filtre : ventilation primaire sur le couvercle + ventilation secondaire reprise sur la ventilation secondaire de la fosse | sans objet | Non | sans objet | sans objet | sans objet | 50% du volume utile de la fosse toutes eaux | Tous les 18 mois | autorisé | avec ou sans nappe | Guide de l'usager - BIONUT 2 Gamme de filtres compacts à base de coquilles de noisettes de 4 à 20 équivalents habitants, Gamme Bionut 2, modèles BIONUT2/6054/04 à 20 | Peu complexe, peu fréquence et peu coûteuse | 4668 | 84 €/an | sans contrat : 10569 € avec contrat : 8850 € | Cuve : 10 ans | Fosse : 60 cm Filtre : 60 cm | non | sans objet
951 | SIMOP | BIONUT2/6054/06-1 |  | 2019-001-ext04 | Texte n°138 du 27 mars 2022 | 6 | Filtre compact | 1 fosse toutes eaux 3,20m³ (FTE3000BI) + 1 filtre compact composé de coquilles de noisettes de 2,47m² (surface utile) | Cuves : Polyéthylène Médias : Coquilles de noisettes | Fosse : 2,30 x 1,66 x 1,49 Filtre : 2,06 x 1,88 x 1,50 | 7.6908 | Filtre : -81 | Fosse : 157 kg Filtre : 1193 kg | 1 auget d'alimentation intégré à la cuve de 57L | sans objet | sans objet | Fosse : ventilation primaire et secondaire Filtre : ventilation primaire sur le couvercle + ventilation secondaire reprise sur la ventilation secondaire de la fosse | sans objet | Non | sans objet | sans objet | sans objet | 50% du volume utile de la fosse toutes eaux | Tous les 15 mois | autorisé | avec ou sans nappe | Guide de l'usager - BIONUT 2 Gamme de filtres compacts à base de coquilles de noisettes de 4 à 20 équivalents habitants, Gamme Bionut 2, modèles BIONUT2/6054/04 à 20 | Peu complexe, peu fréquence et peu coûteuse | 5354 | 84 €/an | sans contrat : 12096 € avec contrat : 10370 € | Cuve : 10 ans | Fosse : 60 cm Filtre : 60 cm | non | sans objet
952 | SIMOP | BIONUT2/6054/06 |  | 2019-001-ext05 | Texte n°138 du 27 mars 2023 | 6 | Filtre compact | 1 fosse toutes eaux 3,20m³ (FTE3000BI) + 1 filtre compact composé de coquilles de noisettes de 2,84m² (surface utile) | Cuves : Polyéthylène Médias : Coquilles de noisettes | Fosse : 2,30 x 1,66 x 1,49 Filtre : 2,24 x 1,74 x 1,46 | 7.7156 | Filtre : -106 | Fosse : 157 kg Filtre : 939 kg | 1 auget d'alimentation intégré à la cuve de 44,5L | sans objet | sans objet | Fosse : ventilation primaire et secondaire Filtre : ventilation primaire sur le couvercle + ventilation secondaire reprise sur la ventilation secondaire de la fosse | sans objet | Non | sans objet | sans objet | sans objet | 50% du volume utile de la fosse toutes eaux | Tous les 15 mois | autorisé | avec ou sans nappe | Guide de l'usager - BIONUT 2 Gamme de filtres compacts à base de coquilles de noisettes de 4 à 20 équivalents habitants, Gamme Bionut 2, modèles BIONUT2/6054/04 à 20 | Peu complexe, peu fréquence et peu coûteuse | 4854 | 84 €/an | sans contrat : 11328 € avec contrat : 9618 € | Cuve : 10 ans | Fosse : 60 cm Filtre : 60 cm | non | sans objet
953 | SIMOP | BIONUT2/6054/08-1 |  | 2019-001-ext06 | Texte n°138 du 27 mars 2024 | 8 | Filtre compact | 1 fosse toutes eaux 4,05m³ (INR04000) + 1 filtre compact composé de coquilles de noisettes de 3,80m² (surface utile) | Cuves : Polyéthylène Médias : Coquilles de noisettes | Fosse : 1,82 x 1,93 x 2,03 Filtre : 2,38 x 1,88 x 1,5 | 7.987 | Filtre : -81 | Fosse : 195 kg Filtre : 1385 kg | 1 auget d'alimentation intégré à la cuve de 57L | sans objet | sans objet | Fosse : ventilation primaire et secondaire Filtre : ventilation primaire sur le couvercle + ventilation secondaire reprise sur la ventilation secondaire de la fosse | sans objet | Non | sans objet | sans objet | sans objet | 50% du volume utile de la fosse toutes eaux | Tous les 14 mois | autorisé | avec ou sans nappe | Guide de l'usager - BIONUT 2 Gamme de filtres compacts à base de coquilles de noisettes de 4 à 20 équivalents habitants, Gamme Bionut 2, modèles BIONUT2/6054/04 à 20 | Peu complexe, peu fréquence et peu coûteuse | 6865 | 84 €/an | sans contrat : 14158 € avec contrat : 12500 € | Cuve : 10 ans | Fosse : 60 cm Filtre : 60 cm | non | sans objet
954 | SIMOP | BIONUT2/6054/08 |  | 2019-001-ext07 | Texte n°138 du 27 mars 2025 | 8 | Filtre compact | 1 fosse toutes eaux 4,02m³ (FTE2/6009/04) + 1 filtre compact composé de coquilles de noisettes de 3,80m² (surface utile) | Cuves : Polyéthylène Médias : Coquilles de noisettes | Fosse : 2,29 x 1,81 x 1,65 Filtre : 2,38 x 1,88 x 1,5 | 8.6193 | Filtre : -81 | Fosse : 185 kg Filtre : 1385 kg | 1 auget d'alimentation intégré à la cuve de 57L | sans objet | sans objet | Fosse : ventilation primaire et secondaire Filtre : ventilation primaire sur le couvercle + ventilation secondaire reprise sur la ventilation secondaire de la fosse | sans objet | Non | sans objet | sans objet | sans objet | 50% du volume utile de la fosse toutes eaux | Tous les 14 mois | autorisé | avec ou sans nappe | Guide de l'usager - BIONUT 2 Gamme de filtres compacts à base de coquilles de noisettes de 4 à 20 équivalents habitants, Gamme Bionut 2, modèles BIONUT2/6054/04 à 20 | Peu complexe, peu fréquence et peu coûteuse | 6865 | 84 €/an | sans contrat : 14158 € avec contrat : 12500 € | Cuve : 10 ans | Fosse : 60 cm Filtre : 60 cm | non | sans objet
955 | SIMOP | BIONUT2/6054/10 |  | 2019-001-ext08 | Texte n°138 du 27 mars 2026 | 10 | Filtre compact | 1 fosse toutes eaux 5,02m³ (FTE2/6009/05) + 1 regard de répartition REP2/04/04 + 2 filtres compacts composé de coquilles de noisettes de 4,94m² (surface utile totale) | Cuves : Polyéthylène Médias : Coquilles de noisettes Regard de répartition : Polyéthylène | Fosse : 2,39 x 1,98 x 1,80 Regard de répartition : 0,4 x 0,4 x 0,4 Filtres : 2 cuves de chacune 2,24 x 1,54 x 1,46 | 11.7914 | Filtre : -106 | Fosse : 220 kg Regard de répartition : NR Filtres : 2 cuves de chacune 867 kg | 1 boîte d'alimentation + 1 auget d'alimentation intégré à la cuve de 44,5L | sans objet | sans objet | Fosse : ventilation primaire et secondaire Filtre : ventilation primaire sur le couvercle + ventilation secondaire reprise sur la ventilation secondaire de la fosse | sans objet | Non | sans objet | sans objet | sans objet | 50% du volume utile de la fosse toutes eaux | Tous les 14 mois | autorisé | avec ou sans nappe | Guide de l'usager - BIONUT 2 Gamme de filtres compacts à base de coquilles de noisettes de 4 à 20 équivalents habitants, Gamme Bionut 2, modèles BIONUT2/6054/04 à 20 | Peu complexe, peu fréquence et peu coûteuse | 9266 | 84 €/an | sans contrat : 17567 € avec contrat : 15357 € | Cuve : 10 ans | Fosse : 60 cm Filtre : 60 cm | non | sans objet
956 | SIMOP | BIONUT2/6054/12-1 |  | 2019-001-ext09 | Texte n°138 du 27 mars 2027 | 12 | Filtre compact | 1 fosse toutes eaux 6,02m³ (INR06000) + 1 regard de répartition REP2/04/04 + 2 filtres compacts composé de coquilles de noisettes de 6,72m² (surface utile totale) | Cuves : Polyéthylène Médias : Coquilles de noisettes Regard de répartition : Polyéthylène | Fosse : 2,11 x 2,20 x 2,30 Regard de répartition : 0,4 x 0,4 x 0,4 Filtres : 2 cuves de chacune 2,06 x 1,88 x 1,50 | 12.5476 | Filtre : -81 | Fosse : 306 kg Regard de répartition : NR Filtres : 2 cuves de chacune 1193 kg | 1 boîte d'alimentation + 1 auget d'alimentation intégré à la cuve de 57L | sans objet | sans objet | Fosse : ventilation primaire et secondaire Filtre : ventilation primaire sur le couvercle + ventilation secondaire reprise sur la ventilation secondaire de la fosse | sans objet | Non | sans objet | sans objet | sans objet | 50% du volume utile de la fosse toutes eaux | Tous les 14 mois | autorisé | avec ou sans nappe | Guide de l'usager - BIONUT 2 Gamme de filtres compacts à base de coquilles de noisettes de 4 à 20 équivalents habitants, Gamme Bionut 2, modèles BIONUT2/6054/04 à 20 | Peu complexe, peu fréquence et peu coûteuse | 10090 | 84 €/an | sans contrat : 19331 € avec contrat : 17106 € | Cuve : 10 ans | Fosse : 60 cm Filtre : 60 cm | non | sans objet
957 | SIMOP | BIONUT2/6054/12 |  | 2019-001-ext10 | Texte n°138 du 27 mars 2028 | 12 | Filtre compact | 1 fosse toutes eaux 6,02m³ (INR06000) + 1 regard de répartition REP2/04/04 + 2 filtres compacts composé de coquilles de noisettes de 5,68m² (surface utile totale) | Cuves : Polyéthylène Médias : Coquilles de noisettes Regard de répartition : Polyéthylène | Fosse : 2,11 x 2,20 x 2,30 Regard de répartition : 0,4 x 0,4 x 0,4 Filtres : 2 cuves de chacune 2,24 x 1,74 x 1,46 | 6.3556 | Filtre : -106 | Fosse : 306 kg Regard de répartition : NR Filtres : 2 cuves de chacune 939 kg | 1 boîte d'alimentation + 1 auget d'alimentation intégré à la cuve de 44,5L | sans objet | sans objet | Fosse : ventilation primaire et secondaire Filtre : ventilation primaire sur le couvercle + ventilation secondaire reprise sur la ventilation secondaire de la fosse | sans objet | Non | sans objet | sans objet | sans objet | 50% du volume utile de la fosse toutes eaux | Tous les 14 mois | autorisé | avec ou sans nappe | Guide de l'usager - BIONUT 2 Gamme de filtres compacts à base de coquilles de noisettes de 4 à 20 équivalents habitants, Gamme Bionut 2, modèles BIONUT2/6054/04 à 20 | Peu complexe, peu fréquence et peu coûteuse | 10090 | 84 €/an | sans contrat : 18795 € avec contrat : 16604 € | Cuve : 10 ans | Fosse : 60 cm Filtre : 60 cm | non | sans objet
958 | SIMOP | BIONUT2/6054/16 |  | 2019-001-ext11 | Texte n°138 du 27 mars 2029 | 16 | Filtre compact | 1 fosse toutes eaux 8,01m³ (INR08000) + 1 regard de répartition REP2/04/04 + 2 filtres compacts composé de coquilles de noisettes de 7,60m² (surface utile totale) | Cuves : Polyéthylène Médias : Coquilles de noisettes Regard de répartition : Polyéthylène | Fosse : 2,72 x 2,20 x 2,30 Regard de répartition : 0,4 x 0,4 x 0,4 Filtres : 2 cuves de chacune 2,38 x 1,88 x 1,50 | 15.0928 | Filtre : -81 | Fosse : 404 kg Regard de répartition : NR Filtres : 2 cuves de chacune 1385 kg | 1 boîte d'alimentation + 1 auget d'alimentation intégré à la cuve de 57L | sans objet | sans objet | Fosse : ventilation primaire et secondaire Filtre : ventilation primaire sur le couvercle + ventilation secondaire reprise sur la ventilation secondaire de la fosse | sans objet | Non | sans objet | sans objet | sans objet | 50% du volume utile de la fosse toutes eaux | Tous les 14 mois | autorisé | avec ou sans nappe | Guide de l'usager - BIONUT 2 Gamme de filtres compacts à base de coquilles de noisettes de 4 à 20 équivalents habitants, Gamme Bionut 2, modèles BIONUT2/6054/04 à 20 | Peu complexe, peu fréquence et peu coûteuse | 10646 | 84 €/an | sans contrat : 20560 € avec contrat : 18471 € | Cuve : 10 ans | Fosse : 60 cm Filtre : 60 cm | non | sans objet
959 | SIMOP | BIONUT2/6054/18 |  | 2019-001-ext12 | Texte n°138 du 27 mars 2030 | 18 | Filtre compact | 1 fosse toutes eaux 10,12m³ (FTE2/6309/10) + 1 chasse à auget AF2/6016/055 + 1 regard de répartition REP2/04/04 + 3 filtres compacts composé de coquilles de noisettes de 8,52m² (surface utile totale) | Cuves : Polyéthylène Médias : Coquilles de noisettes Regard de répartition : Polyéthylène Chasse à auget : Polyéthylène | Fosse : 3,38 x 2,49 x 2,54 Auget : 0,74 x 0,415 x 0,555 Regard de répartition : 0,4 x 0,4 x 0,4 Filtres : 3 cuves de chacune 2,24 x 1,74 x 1,46 | 20.7981 | Filtre : -106 | Fosse : 550 kg Auget : NR Regard de répartition : NR Filtres : 3 cuves de chacune 939 kg | 1 chasse à auget indépendante de 12L + 1 boîte d'alimentation + 1 auget d'alimentation intégré à la cuve de 44,5L | sans objet | sans objet | Fosse : ventilation primaire et secondaire Filtre : ventilation primaire sur le couvercle + ventilation secondaire reprise sur la ventilation secondaire de la fosse | sans objet | Non | sans objet | sans objet | sans objet | 50% du volume utile de la fosse toutes eaux | Tous les 16 mois | autorisé | avec ou sans nappe | Guide de l'usager - BIONUT 2 Gamme de filtres compacts à base de coquilles de noisettes de 4 à 20 équivalents habitants, Gamme Bionut 2, modèles BIONUT2/6054/04 à 20 | Peu complexe, peu fréquence et peu coûteuse | 16881 | 84 €/an | sans contrat : 26834 € avec contrat : 24418 € | Cuve : 10 ans | Fosse : 30 cm Filtre : 60 cm | non | sans objet
960 | SIMOP | BIONUT2/6054/20 |  | 2019-001-ext13 | Texte n°138 du 27 mars 2031 | 20 | Filtre compact | 1 fosse toutes eaux 10,12m³ (FTE2/6309/10) + 1 chasse à auget AF2/6016/055 + 1 regard de répartition REP2/04/04 + 4 filtres compacts composé de coquilles de noisettes de 9,88m² (surface utile totale) | Cuves : Polyéthylène Médias : Coquilles de noisettes Regard de répartition : Polyéthylène Chasse à auget : Polyéthylène | Fosse : 3,38 x 2,49 x 2,54 Auget : 0,74 x 0,415 x 0,555 Regard de répartition : 0,4 x 0,4 x 0,4 Filtres : 4 cuves de chacune 2,24 x 1,54 x 1,46 | 22.9037 | Filtre : -106 | Fosse : 550 kg Auget : NR Regard de répartition : NR Filtres : 4 cuves de chacune 867 kg | 1 chasse à auget indépendante de 12L + 1 boîte d'alimentation + 1 auget d'alimentation intégré à la cuve de 44,5L | sans objet | sans objet | Fosse : ventilation primaire et secondaire Filtre : ventilation primaire sur le couvercle + ventilation secondaire reprise sur la ventilation secondaire de la fosse | sans objet | Non | sans objet | sans objet | sans objet | 50% du volume utile de la fosse toutes eaux | Tous les 14 mois | autorisé | avec ou sans nappe | Guide de l'usager - BIONUT 2 Gamme de filtres compacts à base de coquilles de noisettes de 4 à 20 équivalents habitants, Gamme Bionut 2, modèles BIONUT2/6054/04 à 20 | Peu complexe, peu fréquence et peu coûteuse | 19160 | 84 €/an | sans contrat : 30593 € avec contrat : 28101 € | Cuve : 10 ans | Fosse : 30 cm Filtre : 60 cm | non | sans objet
961 | SIMOP | BIONUT 2 6054/04 FS |  | 2019-010-ex01 | texte n°171 du 26/12/2019 | 4EH | Filtre compact | 1 fosse toutes eaux de 3 m3 (Conforme au Règlement Produits de Construction 305/2011 au regard du marquage CE selon l’annexe ZA des normes NF EN 12566-1+A1 et NF EN 12566-4+A1. Efficacité hydraulique inférieure ou égale à 4,1 g de billes (sur la 4ème valeur la plus forte de l’essai de type d’efficacité hydraulique) au sens des normes NF EN 12566-1+A1 et NF EN 12566-4+A1) + 1 filtre compact composé de coquilles de noisettes + 1 préfiltre + rampe d'alimentation intégré à la cuve du filtre | Cuve : Polyéthylène Médias : Coquilles de noisettes | Filtre : 2,24 x 1,54 x 1,46 | 3,44 m² | Filtre : -106 | 867 kg | gravitaire | sans objet | sans objet | Fosse : ventilation primaire et secondaire Filtre : ventilation secondaire sur le couvercle reprise sur la ventilation secondaire de la fosse | sans objet | non | sans objet | sans objet | sans objet | FTE < à 50 % | Tous les 21 mois | autorisé | avec ou sans nappe | Guide de l’usager « BIONUT 2 Gamme de filtres compacts à base de coquilles de noisettes de 4 à 20 équivalents habitants, Gamme Bionut 2, modèles BIONUT2/6054/04FS à 20FS », SIMOP, Juillet 2019, 72 pages | Peu complexe, peu fréquente et peu coûteuse. | 4038 | 84 €/an | sans contrat : 7 439€ avec contrat : 5 720€ | Cuve : 10 ans | Filtre : 60 cm | non | sans objet
962 | SIMOP | BIONUT 2 6054/04-1 FS |  | 2019-010-ex02 | texte n°171 du 26/12/2019 | 4 EH | Filtre compact | 1 fosse toutes eaux de 3 m3 (Conforme au Règlement Produits de Construction 305/2011 au regard du marquage CE selon l’annexe ZA des normes NF EN 12566-1+A1 et NF EN 12566-4+A1. Efficacité hydraulique inférieure ou égale à 4,1 g de billes (sur la 4ème valeur la plus forte de l’essai de type d’efficacité hydraulique) au sens des normes NF EN 12566-1+A1 et NF EN 12566-4+A1) + 1 filtre compact composé de coquilles de noisettes + 1 préfiltre + rampe d'alimentation intégré à la cuve du filtre | Cuve : Polyéthylène Médias : Coquilles de noisettes | Filtre : 2,24 x 1,44 x 1,46 | 3,44 m² | Filtre : -106 | 775 kg | gravitaire | sans objet | sans objet | Fosse : ventilation primaire et secondaire Filtre : ventilation secondaire sur le couvercle reprise sur la ventilation secondaire de la fosse | sans objet | non | sans objet | sans objet | sans objet | FTE < à 50 % | Tous les 21 mois | autorisé | avec ou sans nappe | Guide de l’usager « BIONUT 2 Gamme de filtres compacts à base de coquilles de noisettes de 4 à 20 équivalents habitants, Gamme Bionut 2, modèles BIONUT2/6054/04FS à 20FS », SIMOP, Juillet 2019, 72 pages | Peu complexe, peu fréquente et peu coûteuse. | 4038 | 84 €/an | sans contrat : 7 405€ avec contrat : 5 682€ | Cuve : 10 ans | Filtre : 60 cm | non | sans objet
963 | SIMOP | BIONUT 2 6054/05 FS |  | 2019-010-ex03 | texte n°171 du 26/12/2019 | 5 EH | Filtre compact | 1 fosse toutes eaux de 3 m3 (Conforme au Règlement Produits de Construction 305/2011 au regard du marquage CE selon l’annexe ZA des normes NF EN 12566-1+A1 et NF EN 12566-4+A1. Efficacité hydraulique inférieure ou égale à 4,1 g de billes (sur la 4ème valeur la plus forte de l’essai de type d’efficacité hydraulique) au sens des normes NF EN 12566-1+A1 et NF EN 12566-4+A1) + 1 filtre compact composé de coquilles de noisettes + 1 préfiltre + rampe d'alimentation intégré à la cuve du filtre | Cuve : Polyéthylène Médias : Coquilles de noisettes | Filtre : 2,24 x 1,54 x 1,46 | 3,90 m² | Filtre : -106 | 867 kg | gravitaire | sans objet | sans objet | Fosse : ventilation primaire et secondaire Filtre : ventilation secondaire sur le couvercle reprise sur la ventilation secondaire de la fosse | sans objet | non | sans objet | sans objet | sans objet | FTE < à 50 % | Tous les 17 mois | autorisé | avec ou sans nappe | Guide de l’usager « BIONUT 2 Gamme de filtres compacts à base de coquilles de noisettes de 4 à 20 équivalents habitants, Gamme Bionut 2, modèles BIONUT2/6054/04FS à 20FS », SIMOP, Juillet 2019, 72 pages | Peu complexe, peu fréquente et peu coûteuse. | 4392 | 84 €/an | sans contrat : 7 793€ avec contrat : 6 074€ | Cuve : 10 ans | Filtre : 60 cm | non | sans objet
964 | SIMOP | BIONUT 2 6054/06-1 FS |  | 2019-010-ex04 | texte n°171 du 26/12/2019 | 6 EH | Filtre compact | 1 fosse toutes eaux de 3 m3 (Conforme au Règlement Produits de Construction 305/2011 au regard du marquage CE selon l’annexe ZA des normes NF EN 12566-1+A1 et NF EN 12566-4+A1. Efficacité hydraulique inférieure ou égale à 4,1 g de billes (sur la 4ème valeur la plus forte de l’essai de type d’efficacité hydraulique) au sens des normes NF EN 12566-1+A1 et NF EN 12566-4+A1) + 1 filtre compact composé de coquilles de noisettes + 1 préfiltre + rampe d'alimentation intégré à la cuve du filtre | Cuve : Polyéthylène Médias : Coquilles de noisettes | Filtre : 2,06 x 1,88 x 1,50 | 3,90 m² | Filtre : -106 | 1 193 kg | gravitaire | sans objet | sans objet | Fosse : ventilation primaire et secondaire Filtre : ventilation secondaire sur le couvercle reprise sur la ventilation secondaire de la fosse | sans objet | non | sans objet | sans objet | sans objet | FTE < à 50 % | Tous les 14 mois | autorisé | avec ou sans nappe | Guide de l’usager « BIONUT 2 Gamme de filtres compacts à base de coquilles de noisettes de 4 à 20 équivalents habitants, Gamme Bionut 2, modèles BIONUT2/6054/04FS à 20FS », SIMOP, Juillet 2019, 72 pages | Peu complexe, peu fréquente et peu coûteuse. | 5226 | 84 €/an | sans contrat : 8 968€ avec contrat : 7 242€ | Cuve : 10 ans | Filtre : 60 cm | non | sans objet
965 | SIMOP | BIONUT 2 6054/06 FS |  | 2019-010-ex05 | texte n°171 du 26/12/2019 | 6 EH | Filtre compact | 1 fosse toutes eaux de 3 m3 (Conforme au Règlement Produits de Construction 305/2011 au regard du marquage CE selon l’annexe ZA des normes NF EN 12566-1+A1 et NF EN 12566-4+A1. Efficacité hydraulique inférieure ou égale à 4,1 g de billes (sur la 4ème valeur la plus forte de l’essai de type d’efficacité hydraulique) au sens des normes NF EN 12566-1+A1 et NF EN 12566-4+A1) + 1 filtre compact composé de coquilles de noisettes + 1 préfiltre + rampe d'alimentation intégré à la cuve du filtre | Cuve : Polyéthylène Médias : Coquilles de noisettes | Filtre : 2,24 x 1,74 x 1,46 | 3,90 m² | Filtre : -106 | 939 kg | gravitaire | sans objet | sans objet | Fosse : ventilation primaire et secondaire Filtre : ventilation secondaire sur le couvercle reprise sur la ventilation secondaire de la fosse | sans objet | non | sans objet | sans objet | sans objet | FTE < à 50 % | Tous les 14 mois | autorisé | avec ou sans nappe | Guide de l’usager « BIONUT 2 Gamme de filtres compacts à base de coquilles de noisettes de 4 à 20 équivalents habitants, Gamme Bionut 2, modèles BIONUT2/6054/04FS à 20FS », SIMOP, Juillet 2019, 72 pages | Peu complexe, peu fréquente et peu coûteuse. | 4726 | 84 €/an | sans contrat : 8 200€ avec contrat : 6 490€ | Cuve : 10 ans | Filtre : 60 cm | non | sans objet
966 | SIMOP | BIONUT 2 6054/08-1 FS |  | 2019-010-ex06 | texte n°171 du 26/12/2019 | 8 EH | Filtre compact | 1 fosse toutes eaux de 4 m3 (Conforme au Règlement Produits de Construction 305/2011 au regard du marquage CE selon l’annexe ZA des normes NF EN 12566-1+A1 et NF EN 12566-4+A1. Efficacité hydraulique inférieure ou égale à 4,1 g de billes (sur la 4ème valeur la plus forte de l’essai de type d’efficacité hydraulique) au sens des normes NF EN 12566-1+A1 et NF EN 12566-4+A1) + 1 filtre compact composé de coquilles de noisettes + 1 préfiltre + rampe d'alimentation intégré à la cuve du filtre | Cuve : Polyéthylène Médias : Coquilles de noisettes | Filtre : 2,38 x 1,88 x 1,5 | 4,50 m² | Filtre : -106 | 1 385 kg | gravitaire à l'aide d'une boîte de répartition | sans objet | sans objet | Fosse : ventilation primaire et secondaire Filtre : ventilation secondaire sur le couvercle reprise sur la ventilation secondaire de la fosse | sans objet | non | sans objet | sans objet | sans objet | FTE < à 50 % | Tous les 14 mois | autorisé | avec ou sans nappe | Guide de l’usager « BIONUT 2 Gamme de filtres compacts à base de coquilles de noisettes de 4 à 20 équivalents habitants, Gamme Bionut 2, modèles BIONUT2/6054/04FS à 20FS », SIMOP, Juillet 2019, 72 pages | Peu complexe, peu fréquente et peu coûteuse. | 5954 | 84 €/an | sans contrat : 9 775€ avec contrat : 8 118€ | Cuve : 10 ans | Filtre : 60 cm | non | sans objet
967 | SIMOP | BIONUT 2 6054/08 FS |  | 2019-010-ex07 | texte n°171 du 26/12/2019 | 8 EH | Filtre compact | 1 fosse toutes eaux de 4 m3 (Conforme au Règlement Produits de Construction 305/2011 au regard du marquage CE selon l’annexe ZA des normes NF EN 12566-1+A1 et NF EN 12566-4+A1. Efficacité hydraulique inférieure ou égale à 4,1 g de billes (sur la 4ème valeur la plus forte de l’essai de type d’efficacité hydraulique) au sens des normes NF EN 12566-1+A1 et NF EN 12566-4+A1) + 1 filtre compact composé de coquilles de noisettes + 1 préfiltre + rampe d'alimentation intégré à la cuve du filtre | Cuve : Polyéthylène Médias : Coquilles de noisettes | Filtre : 2,38 x 1,88 x 1,5 | 4,50 m² | Filtre : -106 | 1 385 kg | gravitaire à l'aide d'une boîte de répartition | sans objet | sans objet | Fosse : ventilation primaire et secondaire Filtre : ventilation secondaire sur le couvercle reprise sur la ventilation secondaire de la fosse | sans objet | non | sans objet | sans objet | sans objet | FTE < à 50 % | Tous les 14 mois | autorisé | avec ou sans nappe | Guide de l’usager « BIONUT 2 Gamme de filtres compacts à base de coquilles de noisettes de 4 à 20 équivalents habitants, Gamme Bionut 2, modèles BIONUT2/6054/04FS à 20FS », SIMOP, Juillet 2019, 72 pages | Peu complexe, peu fréquente et peu coûteuse. | 5954 | 84 €/an | sans contrat : 9 775€ avec contrat : 8 118€ | Cuve : 10 ans | Filtre : 60 cm | non | sans objet
968 | SIMOP | BIONUT 2 6054/10 FS |  | 2019-010-ex08 | texte n°171 du 26/12/2019 | 10 EH | Filtre compact | 1 fosse toutes eaux de 5 m3 (Conforme au Règlement Produits de Construction 305/2011 au regard du marquage CE selon l’annexe ZA des normes NF EN 12566-1+A1 et NF EN 12566-4+A1. Efficacité hydraulique inférieure ou égale à 4,1 g de billes (sur la 4ème valeur la plus forte de l’essai de type d’efficacité hydraulique) au sens des normes NF EN 12566-1+A1 et NF EN 12566-4+A1) + 2 filtre compact composé de coquilles de noisettes + 1 préfiltre + Boite d'alimentation + rampe d'alimentation intégré à la cuve du filtre | Cuves : Polyéthylène Médias : Coquilles de noisettes Regard de répartition : Polyéthylène | Regard de répartition : 0,4 x 0,4 x 0,4 Filtres : 2 cuves de chacune 2,24 x 1,54 x 1,46 | 12 m² | Filtre : -106 | 867 kg/cuve | Boîte d'alimentation avec répartiteur à 2 voies | sans objet | sans objet | Fosse : ventilation primaire et secondaire Filtre : ventilation secondaire sur le couvercle reprise sur la ventilation secondaire de la fosse | sans objet | non | sans objet | sans objet | sans objet | FTE < à 50 % | Tous les 14 mois | autorisé | avec ou sans nappe | Guide de l’usager « BIONUT 2 Gamme de filtres compacts à base de coquilles de noisettes de 4 à 20 équivalents habitants, Gamme Bionut 2, modèles BIONUT2/6054/04FS à 20FS », SIMOP, Juillet 2019, 72 pages | Peu complexe, peu fréquente et peu coûteuse. | 8511 | 84 €/an | sans contrat : 13 083€ avec contrat : 10 873€ | Cuves : 10 ans | Filtres : 60 cm | non | sans objet
969 | SIMOP | BIONUT 2 6054/12-1 FS |  | 2019-010-ex09 | texte n°171 du 26/12/2019 | 12 EH | Filtre compact | 1 fosse toutes eaux de 6 m3 (Conforme au Règlement Produits de Construction 305/2011 au regard du marquage CE selon l’annexe ZA des normes NF EN 12566-1+A1 et NF EN 12566-4+A1. Efficacité hydraulique inférieure ou égale à 4,1 g de billes (sur la 4ème valeur la plus forte de l’essai de type d’efficacité hydraulique) au sens des normes NF EN 12566-1+A1 et NF EN 12566-4+A1) + 2 filtre compact composé de coquilles de noisettes + 1 préfiltre + Boite d'alimentation + rampe d'alimentation intégré à la cuve du filtre | Cuves : Polyéthylène Médias : Coquilles de noisettes Regard de répartition : Polyéthylène | Regard de répartition : 0,4 x 0,4 x 0,4 Filtres : 2 cuves de chacune 2,06 x 1,88 x 1,50 | 13 m² | Filtre : -106 | 1 193 kg/cuve | Boîte d'alimentation avec répartiteur à 2 voies | sans objet | sans objet | Fosse : ventilation primaire et secondaire Filtre : ventilation secondaire sur le couvercle reprise sur la ventilation secondaire de la fosse | sans objet | non | sans objet | sans objet | sans objet | FTE < à 50 % | Tous les 14 mois | autorisé | avec ou sans nappe | Guide de l’usager « BIONUT 2 Gamme de filtres compacts à base de coquilles de noisettes de 4 à 20 équivalents habitants, Gamme Bionut 2, modèles BIONUT2/6054/04FS à 20FS », SIMOP, Juillet 2019, 72 pages | Peu complexe, peu fréquente et peu coûteuse. | 9006 | 84 €/an | sans contrat : 14 262€ avec contrat : 12 036€ | Cuves : 10 ans | Filtres : 60 cm | non | sans objet
970 | SIMOP | BIONUT 2 6054/12 FS |  | 2019-010-ex10 | texte n°171 du 26/12/2019 | 12 EH | Filtre compact | 1 fosse toutes eaux > 6 m3 ((Conforme au Règlement Produits de Construction 305/2011 au regard du marquage CE selon l’annexe ZA des normes NF EN 12566-1+A1 et NF EN 12566-4+A1. Efficacité hydraulique inférieure ou égale à 4,1 g de billes (sur la 4ème valeur la plus forte de l’essai de type d’efficacité hydraulique) au sens des normes NF EN 12566-1+A1 et NF EN 12566-4+A1) + 2 filtre compact composé de coquilles de noisettes + 1 préfiltre + Boite d'alimentation + rampe d'alimentation intégré à la cuve du filtre | Cuves : Polyéthylène Médias : Coquilles de noisettes Regard de répartition : Polyéthylène | Regard de répartition : 0,4 x 0,4 x 0,4 Filtres : 2 cuves de chacune 2,24 x 1,74 x 1,46 | 13 m² | Filtre : -106 | 939 kg/cuve | Boîte d'alimentation avec répartiteur à 2 voies | sans objet | sans objet | Fosse : ventilation primaire et secondaire Filtre : ventilation secondaire sur le couvercle reprise sur la ventilation secondaire de la fosse | sans objet | non | sans objet | sans objet | sans objet | FTE < à 50 % | Tous les 14 mois | autorisé | avec ou sans nappe | Guide de l’usager « BIONUT 2 Gamme de filtres compacts à base de coquilles de noisettes de 4 à 20 équivalents habitants, Gamme Bionut 2, modèles BIONUT2/6054/04FS à 20FS », SIMOP, Juillet 2019, 72 pages | Peu complexe, peu fréquente et peu coûteuse. | 9006 | 84 €/an | sans contrat : 13 726€ avec contrat : 11 534€ | Cuves : 10 ans | Filtres : 60 cm | non | sans objet
971 | SIMOP | BIONUT 2 6054/16 FS |  | 2019-010-ex11 | texte n°171 du 26/12/2019 | 16 EH | Filtre compact | 1 fosse toutes eaux > 8 m3 (Conforme au Règlement Produits de Construction 305/2011 au regard du marquage CE selon l’annexe ZA des normes NF EN 12566-1+A1 et NF EN 12566-4+A1. Efficacité hydraulique inférieure ou égale à 4,1 g de billes (sur la 4ème valeur la plus forte de l’essai de type d’efficacité hydraulique) au sens des normes NF EN 12566-1+A1 et NF EN 12566-4+A1) + 2 filtre compact composé de coquilles de noisettes + 1 préfiltre + Boite d'alimentation + rampe d'alimentation intégré à la cuve du filtre | Cuves : Polyéthylène Médias : Coquilles de noisettes Regard de répartition : Polyéthylène | Regard de répartition : 0,4 x 0,4 x 0,4 Filtres : 2 cuves de chacune 2,38 x 1,88 x 1,50 | 15 m² | Filtre : -106 | 1 385 kg/cuve | Boîte d'alimentation avec répartiteur à 2 voies | sans objet | sans objet | Fosse : ventilation primaire et secondaire Filtre : ventilation secondaire sur le couvercle reprise sur la ventilation secondaire de la fosse | sans objet | non | sans objet | sans objet | sans objet | FTE < à 50 % | Tous les 14 mois | autorisé | avec ou sans nappe | Guide de l’usager « BIONUT 2 Gamme de filtres compacts à base de coquilles de noisettes de 4 à 20 équivalents habitants, Gamme Bionut 2, modèles BIONUT2/6054/04FS à 20FS », SIMOP, Juillet 2019, 72 pages | Peu complexe, peu fréquente et peu coûteuse. | 9660 | 84 €/an | sans contrat : 15 074€ avec contrat : 12 985€ | Cuves : 10 ans | Filtres : 60 cm | non | sans objet
972 | SIMOP | BIONUT 2 6054/18 FS |  | 2019-010-ex12 | texte n°171 du 26/12/2019 | 18 EH | Filtre compact | 1 fosse toutes eaux > 10 m3 (Conforme au Règlement Produits de Construction 305/2011 au regard du marquage CE selon l’annexe ZA des normes NF EN 12566-1+A1 et NF EN 12566-4+A1. Efficacité hydraulique inférieure ou égale à 4,1 g de billes (sur la 4ème valeur la plus forte de l’essai de type d’efficacité hydraulique) au sens des normes NF EN 12566-1+A1 et NF EN 12566-4+A1) + 3 filtre compact composé de coquilles de noisettes + 1 préfiltre + Boite d'alimentation + auget d'alimentation + rampe d'alimentation intégré à la cuve du filtre | Cuves : Polyéthylène Médias : Coquilles de noisettes Regard de répartition : Polyéthylène Chasse à auget : Polyéthylène | Auget : 0,74 x 0,415 x 0,555 Regard de répartition : 0,4 x 0,4 x 0,4 Filtres : 3 cuves de chacune 2,24 x 1,74 x 1,46 | 21 m² | Filtre : -106 | 939 kg/cuve | Boîte d'alimentation (1 auget + répartiteur à 3 voies) | sans objet | sans objet | Fosse : ventilation primaire et secondaire Filtre : ventilation secondaire sur le couvercle reprise sur la ventilation secondaire de la fosse | sans objet | non | sans objet | sans objet | sans objet | FTE < à 50 % | Tous les 15 mois | autorisé | avec ou sans nappe | Guide de l’usager « BIONUT 2 Gamme de filtres compacts à base de coquilles de noisettes de 4 à 20 équivalents habitants, Gamme Bionut 2, modèles BIONUT2/6054/04FS à 20FS », SIMOP, Juillet 2019, 72 pages | Peu complexe, peu fréquente et peu coûteuse. | 12036 | 84 €/an | sans contrat : 17 802€ avec contrat : 15 385€ | Cuves : 10 ans | Filtres : 60 cm | non | sans objet
973 | SIMOP | BIONUT 2 6054/20 FS |  | 2019-010-ex13 | texte n°171 du 26/12/2019 | 20 EH | Filtre compact | 1 fosse toutes eaux > 10 m3 (Conforme au Règlement Produits de Construction 305/2011 au regard du marquage CE selon l’annexe ZA des normes NF EN 12566-1+A1 et NF EN 12566-4+A1. Efficacité hydraulique inférieure ou égale à 4,1 g de billes (sur la 4ème valeur la plus forte de l’essai de type d’efficacité hydraulique) au sens des normes NF EN 12566-1+A1 et NF EN 12566-4+A1) + 4 filtre compact composé de coquilles de noisettes + 1 préfiltre + Boite d'alimentation + auget d'alimentation + rampe d'alimentation intégré à la cuve du filtre | Cuves : Polyéthylène Médias : Coquilles de noisettes Regard de répartition : Polyéthylène Chasse à auget : Polyéthylène | Auget : 0,74 x 0,415 x 0,555 Regard de répartition : 0,4 x 0,4 x 0,4 Filtres : 4 cuves de chacune 2,24 x 1,54 x 1,46 | 23 m² | Filtre : -106 | 867 kg/cuve | Boîte d'alimentation (1 auget + répartiteur à 4 voies) | sans objet | sans objet | Fosse : ventilation primaire et secondaire Filtre : ventilation secondaire sur le couvercle reprise sur la ventilation secondaire de la fosse | sans objet | non | sans objet | sans objet | sans objet | FTE < à 50 % | Tous les 14 mois | autorisé | avec ou sans nappe | Guide de l’usager « BIONUT 2 Gamme de filtres compacts à base de coquilles de noisettes de 4 à 20 équivalents habitants, Gamme Bionut 2, modèles BIONUT2/6054/04FS à 20FS », SIMOP, Juillet 2019, 72 pages | Peu complexe, peu fréquente et peu coûteuse. | 14150 | 84 €/an | sans contrat : 20 569€ avec contrat : 18 032€ | Cuves : 10 ans | Filtres : 60 cm | non | sans objet
974 | ELOY WATER | X-Perco France C-90 5 EH monocuve (6,5 m³) - 2019 |  | 2013-12-mod04 | texte n°172 du 26 décembre 2019 | 5 | Filtre compact | 1 monocuve comprenant : Un traitement primaire de 3,02 m3 + 1 cuve de traitement secondaire de 2,03 m² comprenant 90 cm de média filtrant de type Xylit (fibre de bois) | Béton (Réhausse possible en Polyéthylène) | 2,64 x 2,25 x 1,50 | 5.61 | -118 | 4 550 kg | Gravitaire à l'aide d'un auget basculant | sans objet | sans objet | entrée d’air par la canalisation de chute des eaux usées prolongée jusqu’au dessus du toit + ventilation secondaire amenée au faîte du toit et munie d'un extracteur + entrée d'air sur le filtre située à 20 cm au dessus du sol et munie d'1 chapeau d'évent | Indicateur de surcharge hydraulique du média filtrant avec alarme sonore et visuelle | Non | sans objet | sans objet | sans objet | Décanteur < à 50% | 26 mois | autorisé | avec ou sans nappe | Guide de l’usager – X-Perco® France C-90 de 5 à 20 EH, 15/11/2019, 67 pages | Peu complexe, peu fréquente et peu coûteuse | 3768 | 120 | avec contrat : 8 544 € | cuve : 10 ans média filtrant : 10 ans autre équipement : 2 ans | 80 cm | oui | 2024-05-31
975 | ELOY WATER | X-Perco France C-90 6 EH monocuve (6,5 m³) - 2019 |  | 2013-12-mod04-ext10 | Texte n°127 du 25/08/2018 modifié et remplacé par le texte n°172 du 26 décembre 2019 | 6 | Filtre compact | 1 monocuve comprenant : Un traitement primaire de 3 m3 + 1 cuve de traitement secondaire de 2,04 m² comprenant 90 cm de média filtrant de type Xylit (fibre de bois) | Béton (Réhausse possible en Polyéthylène) | 2,64 x 2,25 x 1,50 | 5.61 | -118 | 4 550 kg | Gravitaire à l'aide d'un auget basculant | sans objet | sans objet | entrée d’air par la canalisation de chute des eaux usées prolongée jusqu’au dessus du toit + ventilation secondaire amenée au faîte du toit et munie d'un extracteur + entrée d'air sur le filtre située à 20 cm au dessus du sol et munie d'1 chapeau d'évent | Indicateur de surcharge hydraulique du média filtrant avec alarme sonore et visuelle | Non | sans objet | sans objet | sans objet | Décanteur < à 50% | 19 mois | autorisé | avec ou sans nappe | Guide de l’usager – X-Perco® France C-90 de 5 à 20 EH, 15/11/2019, 67 pages | Peu complexe, peu fréquente et peu coûteuse | 3768 | 120 | avec contrat : 9 179 € | cuve : 10 ans média filtrant : 10 ans autre équipement : 2 ans | 80 cm | oui | 2024-05-31
976 | ELOY WATER | X-Perco France C-90 10 EH bicuve (6,5 m³ + 4 m³) - 2019 |  | 2013-12-mod04-ext02 | Texte n°127 du 25/08/2018 modifié et remplacé par le texte n°172 du 26 décembre 2019 | 10 | Filtre compact | 1 cuve de traitement primaire de 5,25 m3 + 1 cuve de traitement secondaire de 2,98 m²² comprenant 90 cm de média filtrant de type Xylit (fibre de bois) | Béton (Réhausse possible en Polyéthylène) | Traitement primaire : 2,65 x 2,25 x 1,50 Traitement secondaire : 2,24 x 1,62 x 1,50 | 10 m² | Filtre : - 116 cm | 3 740 kg + 2 530 kg | Gravitaire à l'aide d'un auget basculant | sans objet | sans objet | entrée d’air par la canalisation de chute des eaux usées prolongée jusqu’au dessus du toit + ventilation secondaire amenée au faîte du toit et munie d'un extracteur + entrée d'air sur le filtre située à 20 cm au dessus du sol et munie d'1 chapeau d'évent | Indicateur de surcharge hydraulique du média filtrant avec alarme sonore et visuelle | Non | sans objet | sans objet | sans objet | Décanteur < à 50% | 20 mois | autorisé | avec ou sans nappe | Guide de l’usager – X-Perco® France C-90 de 5 à 20 EH, 15/11/2019, 67 pages | Peu complexe, peu fréquente et peu coûteuse | 6969 | 150 | avec contrat : 13 374 € | cuve : 10 ans média filtrant : 10 ans autre équipement : 2 ans | 80 cm | oui | 2024-05-31
977 | ELOY WATER | X-Perco France C-90 12 EH bicuve (2 x 6,5 m³) - 2019 |  | 2013-12-mod04-ext04 | Texte n°127 du 25/08/2018 modifié et remplacé par le texte n°172 du 26 décembre 2019 | 12 | Filtre compact | 1 cuve de traitement primaire de 5,25 m3 + 1 cuve de traitement secondaire de 4,99 m² comprenant 90 cm de média filtrant de type Xylit (fibre de bois) | Béton (Réhausse possible en Polyéthylène) | Traitement primaire : 2,65 x 2,25 x 1,50 Traitement secondaire : 2,65 x 2,25 x 1,50 | 12 m² | Filtre : - 118 cm | 3 740 kg + 5 740 kg | Gravitaire à l'aide de deux augets basculants | sans objet | sans objet | entrée d’air par la canalisation de chute des eaux usées prolongée jusqu’au dessus du toit + ventilation secondaire amenée au faîte du toit et munie d'un extracteur + entrée d'air sur le filtre située à 20 cm au dessus du sol et munie d'1 chapeau d'évent | Indicateur de surcharge hydraulique du média filtrant avec alarme sonore et visuelle | Non | sans objet | sans objet | sans objet | Décanteur < à 50% | 8 mois | autorisé | avec ou sans nappe | Guide de l’usager – X-Perco® France C-90 de 5 à 20 EH, 15/11/2019, 67 pages | Peu complexe, fréquente et coûteuse | 8604 | 159.6 | avec contrat : 19 999 € | cuve : 10 ans média filtrant : 10 ans autre équipement : 2 ans | 80 cm | oui | 2024-05-31
978 | ELOY WATER | X-Perco France C-90 14 EH bicuve (8 m³ + 6,5 m³) - 2019 |  | 2013-12-mod04-ext06 | Texte n°127 du 25/08/2018 modifié et remplacé par le texte n°172 du 26 décembre 2019 | 14 | Filtre compact | 1 cuve de traitement primaire de 6,89 m3 + 1 cuve de traitement secondaire de 4,99 m² comprenant 90 cm de média filtrant de type Xylit (fibre de bois) | Béton (Réhausse possible en Polyéthylène) | Traitement primaire : 2,65 x 2,25 x 1,85 Traitement secondaire : 2,65 x 2,25 x 1,50 | 12 m² | Filtre : - 116 cm | 4 050 kg + 5 740 kg | Gravitaire à l'aide de deux augets basculants | sans objet | sans objet | entrée d’air par la canalisation de chute des eaux usées prolongée jusqu’au dessus du toit + ventilation secondaire amenée au faîte du toit et munie d'un extracteur + entrée d'air sur le filtre située à 20 cm au dessus du sol et munie d'1 chapeau d'évent | Indicateur de surcharge hydraulique du média filtrant avec alarme sonore et visuelle | Non | sans objet | sans objet | sans objet | Décanteur < à 50% | 18 mois | autorisé | avec ou sans nappe | Guide de l’usager – X-Perco® France C-90 de 5 à 20 EH, 15/11/2019, 67 pages | Peu complexe,peu fréquente et coûteuse | 9263 | 159.6 | avec contrat : 17 298 € | cuve : 10 ans média filtrant : 10 ans autre équipement : 2 ans | 80 cm | oui | 2024-05-31
979 | ELOY WATER | X-Perco France C-90 20 EH tricuve (10 m³ + 2 x 4 m³) - 2019 |  | 2013-12-mod04-ext09 | Texte n°127 du 25/08/2018 modifié et remplacé par le texte n°172 du 26 décembre 2019 | 20 | Filtre compact | 1 cuve de traitement primaire de 9,35 m3 + 2 cuves de traitement secondaire de 2 x 2,98 m² comprenant 90 cm de média filtrant de type Xylit (fibre de bois) | Béton (Réhausse possible en Polyéthylène) | Traitement primaire : 2,60 x 2,38 x 2,40 Traitement secondaire : 2 x (2,24 x 1,62 x 1,50) | 13 m² | Filtres : - 116 cm | 5 500 kg + 2 x 2 530 kg | Gravitaire à l'aide d'un répartiteur et de deux augets basculants | sans objet | sans objet | entrée d’air par la canalisation de chute des eaux usées prolongée jusqu’au dessus du toit + ventilation secondaire amenée au faîte du toit et munie d'un extracteur + entrée d'air sur le filtre située à 20 cm au dessus du sol et munie d'1 chapeau d'évent | Indicateur de surcharge hydraulique du média filtrant avec alarme sonore et visuelle | Non | sans objet | sans objet | sans objet | Décanteur < à 50% | 8 mois | autorisé | avec ou sans nappe | Guide de l’usager – X-Perco® France C-90 de 5 à 20 EH, 15/11/2019, 67 pages | Peu complexe, fréquente et coûteuse | 11712 | 199.2 | avec contrat : 25 707 € | cuve : 10 ans média filtrant : 10 ans autre équipement : 2 ans | 80 cm | oui | 2024-05-31
980 | EPUR | BIOFRANCE Passive CTEP 4 EH |  | 2020-001 | Texte n°85 du 06/03/2020 | 4 EH | Filtre compact | 1 cuve à 2 compartiments : Fosse toutes eaux (2,12 m3) Filtre (1,48 m2) 1 colonne technique de diamètre 250/200 | Cuve : Béton Auget basculant : Polymère ou acier inoxydable Plateaux à canaux perforés : Polymère Média filtrant : Argile cuite de granulo 8/16 Colonne : Polymère | Cuve cylindrique à axe vertical diamètre : 2,07 m hauteur : 1,74 m Colonne technique diamètre 250/200 | 3 | -5 | 3255 | Gravitaire à l'aide d'un auget basculant sur 2 plateaux à canaux perforés | Sans objet | Sans objet | entrée d’air par la canalisation de chute des eaux usées prolongée jusqu’au dessus du toit + ventilation secondaire amenée au faîte du toit et munie d'un extracteur éolien + entrée d'air en sortie située à 30 cm au dessus du sol et munie d'un champignon équipé d'une moustiquaire | Indicateur de surcharge hydraulique du média filtrant avec alarme sonore | oui (pompe et alarme) | 0,09 kW/jour | 3.69 | négligeable | 50% du volume utile de la fosse soit 72cm | 21 mois | autorisé | Avec ou sans nappe | Filtres compacts agréés BIOFRANCE® Passive CTE 4 EH – BIOFRANCE® Passive CTEP 4 EH – Guide d’installation, d’utilisation et d’entretien – Cuve en béton, version 04/02/2020, 48 pages | Peu complexe, peu fréquente et peu coûteuse | 5682 | NC | 9632 | Cuve (béton fibré) : 30 ans Colonne technique extérieure : 30 ans Auget basculant : 20 ans Média de percolation : 30 ans Préfiltre : 5 ans Pompe de relevage : 5 à 8 ans | 80 | non | sans objet
981 | EPUR | Gamme BIOFRANCE Passive CTE modèle 4 EH |  | 2020-001-ext01 | Texte n°85 du 06/03/2020 | 4 EH | Filtre compact | 2 cuve à 2 compartiments : Fosse toutes eaux (2,12 m3) Filtre (1,48 m2) 1 colonne technique de diamètre 250/200 | Cuve : Béton Auget basculant : Polymère ou acier inoxydable Plateaux à canaux perforés : Polymère Média filtrant : Argile cuite de granulo 8/16 Colonne : Polymère | Cuve cylindrique à axe vertical diamètre : 2,07 m hauteur : 1,74 m Colonne technique diamètre 250/200 | 3 | -134 | 3250 | Gravitaire à l'aide d'un auget basculant sur 2 plateaux à canaux perforés | Sans objet | Sans objet | entrée d’air par la canalisation de chute des eaux usées prolongée jusqu’au dessus du toit + ventilation secondaire amenée au faîte du toit et munie d'un extracteur éolien + entrée d'air en sortie située à 30 cm au dessus du sol et munie d'un champignon équipé d'une moustiquaire et d'une tige d’alarme | Indicateur de surcharge hydraulique du média filtrant avec alarme visuelle | Non | Sans objet | Sans objet | Sans objet | 50% du volume utile de la fosse soit 72cm | 21 mois | autorisé | Avec ou sans nappe | Filtres compacts agréés BIOFRANCE® Passive CTE 4 EH – BIOFRANCE® Passive CTEP 4 EH – Guide d’installation, d’utilisation et d’entretien – Cuve en béton, version 04/02/2020, 48 pages | Peu complexe, peu fréquente et peu coûteuse | 5682 | NC | 9559 | Cuve (béton fibré) : 30 ans Colonne technique extérieure : 30 ans Auget basculant : 20 ans Média de percolation : 30 ans Préfiltre : 5 ans | 80 | non | sans objet
982 | BLUEVITA | BLUEVITA TORNADO 9EH |  | 2012-004-mod04-ext02 | texte n°75 du 03 mars 2020 | 9 | Microstation à cultures fixées | 2 Monocuve à 3 compartiments : décanteur primaire (4,37 m³) réacteur biologique (2,19 m³) clarificateur (1,13 m³) | Polyéthylène | 2 cuves cylindriques axe vertical : diamètre : 2,20 m H : 2,27m | 7,6 m² | -10 | 300/350 kg | gravitaire | du clarificateur au décanteur et au réacteur par pompes à injection d'air | 2 diffuseurs sous forme de tube placés au fond du réacteur et alimentés par un surpresseur | entrée d'air prolongée jusqu'à l'air libre + canalisation d'extraction, amenée au faîte du toit et munie d'un extracteur | alarme visuelle et sonore | Oui | 2 kWh/jour | environ 82 € TTC / an | 45 dB | Décanteur < à 30 % | Tous les 8 mois | interdit | avec ou sans nappe | Manuel d'utilisation et d'entretien - Microstation d'épuration à lit fluidisé BLUEVITA TORNADO 4 EH, 6 EH, 9 EH et 13 EH, 27/01/2020, 34 pages | Complexe, très fréquente et très coûteuse. Contrat de maintenance recommandé | 10122 | Contrat d'entretien : 150 € TTC / an | 20930 | cuve : 30 ans composants électromécaniques : 2 ans | 100 cm | non | sans objet
983 | BLUEVITA | BLUEVITA TORNADO 13 EH |  | 2012-004-mod04-ext03 | texte n°75 du 03 mars 2020 | 13 | Microstation à cultures fixées | 2 Monocuve à 3 compartiments : décanteur primaire (6,92 m³) réacteur biologique (3,05 m³) clarificateur (1,35 m³) | Polyéthylène | 2 cuves cylindriques axe vertical : diamètre : 2,50m/2,50m H : 2,57m/2,33m | 9,9 m² | -10 | 415/465 kg | gravitaire | du clarificateur au décanteur et au réacteur par pompes à injection d'air | 2 diffuseurs sous forme de tube placés au fond du réacteur et alimentés par un surpresseur | entrée d'air prolongée jusqu'à l'air libre + canalisation d'extraction, amenée au faîte du toit et munie d'un extracteur | alarme visuelle et sonore | Oui | 4 kWh/jour | environ 164 € TTC / an | 45 dB | Décanteur < à 30 % | Tous les 9 mois | interdit | avec ou sans nappe | Manuel d'utilisation et d'entretien - Microstation d'épuration à lit fluidisé BLUEVITA TORNADO 4 EH, 6 EH, 9 EH et 13 EH, 27/01/2020, 34 pages | Complexe, très fréquente et très coûteuse. Contrat de maintenance recommandé | 12211 | Contrat d'entretien : 150 € TTC / an | 25506 | cuve : 30 ans composants électromécaniques : 2 ans | 100 cm | non | sans objet
984 | EPARCO | FILTRE SILVA VEGETAL 4 EH |  | 2020-002-ext01 | Texte n°73 du 14/05/2020 | 4 | Filtre compact | 2 cuves dont 1 fosse toutes eaux non fournie >=3m3 1 filtre compact de 4 m² avec des écorces de pin maritime | Fosse toutes eaux non fournie Filtre compact en polyéthylène | Filtre compact : 2,42 x 1,86 x 1,15 | Filtre compact : 4,6 m² | -70 | 900 kg | gravitaire | Sans objet | Sans objet | entrée d'air prolongée jusqu'à l'air libre + canalisation d'extraction, amenée au faîte du toit et munie d'un extracteur | Sans objet | Non | Sans objet | Sans objet | Sans objet | Fosse toutes eaux < 50 % | 40 mois | autorisé | Fosse : selon modèle Filtre : avec ou sans nappe | SILVA VÉGÉTAL - Le filtre universel - Guide de l'utilisateur, 24 mars 2020, 46 pages | Peu complexe, peu fréquente et peu coûteuse | Filtre : 2 521 € Fosse + Filtre : 3 571 € | NC. | Filtre : 3 021 € Fosse + Filtre : 5 196 € | matériaux de filtration : 10 ans | Fosse : selon modèle Filtre : 32 cm | non | sans objet
985 | EPARCO | FILTRE SILVA VEGETAL 5 EH |  | 2020-002-ext02 | Texte n°73 du 14/05/2020 | 5 | Filtre compact | 2 cuves dont 1 fosse toutes eaux non fournie >=3m3 1 filtre compact de 5 m² avec des écorces de pin maritime | Fosse toutes eaux non fournie Filtre compact en polyéthylène | Filtre compact : 3,02 x 1,86 x 1,15 | Filtre compact : 5,7 m² | -70 | 1 150 kg | gravitaire | Sans objet | Sans objet | entrée d'air prolongée jusqu'à l'air libre + canalisation d'extraction, amenée au faîte du toit et munie d'un extracteur | Sans objet | Non | Sans objet | Sans objet | Sans objet | Fosse toutes eaux < 50 % | 26 mois | autorisé | Fosse : selon modèle Filtre : avec ou sans nappe | SILVA VÉGÉTAL - Le filtre universel - Guide de l'utilisateur, 24 mars 2020, 46 pages | Peu complexe, peu fréquente et peu coûteuse | Filtre : 2 850 € Fosse + Filtre : 3 900 € | NC. | Filtre : 3 400 € Fosse + Filtre : 6 181 € | matériaux de filtration : 10 ans | Fosse : selon modèle Filtre : 32 cm | non | sans objet
986 | EPARCO | FILTRE SILVA VEGETAL 6 EH |  | 2020-002-ext03 | Texte n°73 du 14/05/2020 | 6 | Filtre compact | 2 cuves dont 1 fosse toutes eaux non fournie >=4m3 1 filtre compact de 6 m² avec des écorces de pin maritime | Fosse toutes eaux non fournie Filtre compact en polyéthylène | Filtre compact : 3,62 x 1,86 x 1,15 | Filtre compact : 6,8 m² | -70 | 1 400 kg | gravitaire | Sans objet | Sans objet | entrée d'air prolongée jusqu'à l'air libre + canalisation d'extraction, amenée au faîte du toit et munie d'un extracteur | Sans objet | Non | Sans objet | Sans objet | Sans objet | Fosse toutes eaux < 50 % | 32 mois | autorisé | Fosse : selon modèle Filtre : avec ou sans nappe | SILVA VÉGÉTAL - Le filtre universel - Guide de l'utilisateur, 24 mars 2020, 46 pages | Peu complexe, peu fréquente et peu coûteuse | Filtre : 3 321 € Fosse + Filtre : 4 671 € | NC. | Filtre : 3 921 € Fosse + Filtre : 6 790 € | matériaux de filtration : 10 ans | Fosse : selon modèle Filtre : 32 cm | non | sans objet
987 | EPUR | BIOFRANCE Plus modèle 4 EH |  | 2020-003-ext01 | Texte n°134 du 27/06/2020 | 4 | Microstation à culture fixée immergée | 1 cuve en béton fibré divisée en 3 compartiments : décanteur primaire de 2,03 m3 réacteur biologique aéré de 0,91 m3 clarificateur de 0,93 m3 | Béton fibré | Diamètre de 2,07 m | 3,36 m² | -5 | 3 000 kg | gravitaire | opération à effectuer au moyen d'un accessoire spécifique lors de l'entretien annuel par un prestataire qualifié | Aérateur à membrane microperforée alimentée par un surpresseur d'air | entrée d’air par la canalisation de chute des eaux usées prolongée jusqu’au dessus du toit + ventilation secondaire amenée au dessus du faîtage du toit et munie d'un extracteur | Alarme visuelle ou sonore (option) | Oui | 1,2 kWh/jh | 49.275 | 35 dB | Décanteur primaire < 30 % | 9 mois | Interdit | avec ou sans nappe | Dispositifs de traitements agréés - BIOFRANCE® Plus : modèles 4, 5, 6, 8, 10 et 12 EH - BIOFRANCE® Plus Roto : modèles 8 et 9 EH - Guide de mise en œuvre et d'exploitation à destination de l'usager, 27/04/2020, 46 pages | Complexe, très fréquente et très coûteuse. Contrat de maintenance recommandé | 4174 | 47.5 | 10895 | cuve : 10 ans équipements : 2 ans | 80 cm | non | sans objet
988 | EPUR | BIOFRANCE Plus modèle 4 EH-S |  | 2020-003-ext01-mod01 | Texte n°134 du 27/06/2020 | 4 EH-S | Microstation à culture fixée immergée | 1 cuve en béton fibré divisée en 3 compartiments : décanteur primaire de 2,03 m3 réacteur biologique aéré de 0,91 m3 clarificateur de 0,93 m3 | Béton fibré | Diamètre de 2,07 m | 3,36 m² | -5 | 3 000 kg | gravitaire | opération à effectuer au moyen d'un accessoire spécifique lors de l'entretien annuel par un prestataire qualifié | Aérateur à membrane microperforée alimentée par un surpresseur d'air | entrée d’air par la canalisation de chute des eaux usées prolongée jusqu’au dessus du toit + ventilation secondaire amenée au dessus du faîtage du toit et munie d'un extracteur | Alarme visuelle ou sonore (option) | Oui | 1 | 41.0625 | 41 dB | Décanteur primaire < 30 % | 9 mois | Interdit | avec ou sans nappe | Dispositifs de traitements agréés - BIOFRANCE® Plus : modèles 4, 5, 6, 8, 10 et 12 EH - BIOFRANCE® Plus Roto : modèles 8 et 9 EH - Guide de mise en œuvre et d'exploitation à destination de l'usager, 27/04/2020, 46 pages | Complexe, très fréquente et très coûteuse. Contrat de maintenance recommandé | 4174 | 47.5 | 10895 | cuve : 10 ans équipements : 2 ans | 80 cm | non | sans objet
989 | EPUR | BIOFRANCE Plus modèle 5 EH |  | 2020-003-ext02 | Texte n°134 du 27/06/2020 | 5 | Microstation à culture fixée immergée | 1 cuve en béton fibré divisée en 3 compartiments : décanteur primaire de 2,34 m3 réacteur biologique aéré de 1,28 m3 clarificateur de 1,04 m3 | Béton fibré | Diamètre de 2,10 m | 3,46 m² | -5 | 3 500 kg | gravitaire | opération à effectuer au moyen d'un accessoire spécifique lors de l'entretien annuel par un prestataire qualifié | Aérateur à membrane microperforée alimentée par un surpresseur d'air | entrée d’air par la canalisation de chute des eaux usées prolongée jusqu’au dessus du toit + ventilation secondaire amenée au dessus du faîtage du toit et munie d'un extracteur | Alarme visuelle ou sonore (option) | Oui | 1.7 | 69.8063 | 36 dB | Décanteur primaire < 30 % | 7 mois | Interdit | avec ou sans nappe | Dispositifs de traitements agréés - BIOFRANCE® Plus : modèles 4, 5, 6, 8, 10 et 12 EH - BIOFRANCE® Plus Roto : modèles 8 et 9 EH - Guide de mise en œuvre et d'exploitation à destination de l'usager, 27/04/2020, 46 pages | Complexe, très fréquente et très coûteuse. Contrat de maintenance recommandé | 4701 | 47.5 | 133593 | cuve : 10 ans équipements : 2 ans | 80 cm | non | sans objet
990 | EPUR | BIOFRANCE Plus modèle 5 EH-S |  | 2020-003-ext02-mod01 | Texte n°134 du 27/06/2020 | 5 | Microstation à culture fixée immergée | 1 cuve en béton fibré divisée en 3 compartiments : décanteur primaire de 2,34 m3 réacteur biologique aéré de 1,28 m3 clarificateur de 1,04 m3 | Béton fibré | Diamètre de 2,10 m | 3,46 m² | -5 | 3 500 kg | gravitaire | opération à effectuer au moyen d'un accessoire spécifique lors de l'entretien annuel par un prestataire qualifié | Aérateur à membrane microperforée alimentée par un surpresseur d'air | entrée d’air par la canalisation de chute des eaux usées prolongée jusqu’au dessus du toit + ventilation secondaire amenée au dessus du faîtage du toit et munie d'un extracteur | Alarme visuelle ou sonore (option) | Oui | 1.2 | 49.275 | 43 dB | Décanteur primaire < 30 % | 7 mois | Interdit | avec ou sans nappe | Dispositifs de traitements agréés - BIOFRANCE® Plus : modèles 4, 5, 6, 8, 10 et 12 EH - BIOFRANCE® Plus Roto : modèles 8 et 9 EH - Guide de mise en œuvre et d'exploitation à destination de l'usager, 27/04/2020, 46 pages | Complexe, très fréquente et très coûteuse. Contrat de maintenance recommandé | 4701 | 47.5 | 13359 | cuve : 10 ans équipements : 2 ans | 80 cm | non | sans objet
991 | EPUR | BIOFRANCE Plus modèle 5 EH-3m3 |  | 2020-003-ext03 | Texte n°134 du 27/06/2020 | 5 | Microstation à culture fixée immergée | 1 cuve en béton fibré divisée en 3 compartiments : décanteur primaire de 3,10 m3 réacteur biologique aéré de 1,50 m3 clarificateur de 1,40 m3 | Béton fibré | Diamètre de 2,26 m | 4,2 m² | -7 | 3 750 kg | gravitaire | opération à effectuer au moyen d'un accessoire spécifique lors de l'entretien annuel par un prestataire qualifié | Aérateur à membrane microperforée alimentée par un surpresseur d'air | entrée d’air par la canalisation de chute des eaux usées prolongée jusqu’au dessus du toit + ventilation secondaire amenée au dessus du faîtage du toit et munie d'un extracteur | Alarme visuelle ou sonore (option) | Oui | 1.7 | 69.8063 | 36 dB | Décanteur primaire < 30 % | 12 mois | Interdit | avec ou sans nappe | Dispositifs de traitements agréés - BIOFRANCE® Plus : modèles 4, 5, 6, 8, 10 et 12 EH - BIOFRANCE® Plus Roto : modèles 8 et 9 EH - Guide de mise en œuvre et d'exploitation à destination de l'usager, 27/04/2020, 46 pages | Fréquente, complexe et coûteuse. Contrat de maintenance recommandé | 4701 | 47.5 | 13359 | cuve : 10 ans équipements : 2 ans | 80 cm | non | sans objet
992 | EPUR | BIOFRANCE Plus modèle 5 EH-3m3-S |  | 2020-003-ext03-mod01 | Texte n°134 du 27/06/2020 | 5 | Microstation à culture fixée immergée | 1 cuve en béton fibré divisée en 3 compartiments : décanteur primaire de 3,10 m3 réacteur biologique aéré de 1,50 m3 clarificateur de 1,40 m3 | Béton fibré | Diamètre de 2,26 m | 4,2 m² | -7 | 3 750 kg | gravitaire | opération à effectuer au moyen d'un accessoire spécifique lors de l'entretien annuel par un prestataire qualifié | Aérateur à membrane microperforée alimentée par un surpresseur d'air | entrée d’air par la canalisation de chute des eaux usées prolongée jusqu’au dessus du toit + ventilation secondaire amenée au dessus du faîtage du toit et munie d'un extracteur | Alarme visuelle ou sonore (option) | Oui | 1.2 | 49.275 | 43 dB | Décanteur primaire < 30 % | 12 mois | Interdit | avec ou sans nappe | Dispositifs de traitements agréés - BIOFRANCE® Plus : modèles 4, 5, 6, 8, 10 et 12 EH - BIOFRANCE® Plus Roto : modèles 8 et 9 EH - Guide de mise en œuvre et d'exploitation à destination de l'usager, 27/04/2020, 46 pages | Fréquente, complexe et coûteuse. Contrat de maintenance recommandé | 4701 | 47.5 | 13359 | cuve : 10 ans équipements : 2 ans | 80 cm | non | sans objet
993 | EPUR | BIOFRANCE Plus modèle 6 EH |  | 2020-003-ext04 | Texte n°134 du 27/06/2020 | 6 | Microstation à culture fixée immergée | 1 cuve en béton fibré divisée en 3 compartiments : décanteur primaire de 2,34 m3 réacteur biologique aéré de 1,28 m3 clarificateur de 1,04 m3 | Béton fibré | Diamètre de 2,10 m | 3,46 m² | -5 | 3 500 kg | gravitaire | opération à effectuer au moyen d'un accessoire spécifique lors de l'entretien annuel par un prestataire qualifié | Aérateur à membrane microperforée alimentée par un surpresseur d'air | entrée d’air par la canalisation de chute des eaux usées prolongée jusqu’au dessus du toit + ventilation secondaire amenée au dessus du faîtage du toit et munie d'un extracteur | Alarme visuelle ou sonore (option) | Oui | 1.7 | 69.8063 | 36 dB | Décanteur primaire < 30 % | 6 mois | Interdit | avec ou sans nappe | Dispositifs de traitements agréés - BIOFRANCE® Plus : modèles 4, 5, 6, 8, 10 et 12 EH - BIOFRANCE® Plus Roto : modèles 8 et 9 EH - Guide de mise en œuvre et d'exploitation à destination de l'usager, 27/04/2020, 46 pages | Complexe, très fréquente et très coûteuse. Contrat de maintenance recommandé | 4771 | 47.5 | 14441 | cuve : 10 ans équipements : 2 ans | 80 cm | non | sans objet
994 | EPUR | BIOFRANCE Plus modèle 6 EH-S |  | 2020-003-ext04-mod01 | Texte n°134 du 27/06/2020 | 6 | Microstation à culture fixée immergée | 1 cuve en béton fibré divisée en 3 compartiments : décanteur primaire de 2,34 m3 réacteur biologique aéré de 1,28 m3 clarificateur de 1,04 m3 | Béton fibré | Diamètre de 2,10 m | 3,46 m² | -5 | 3 500 kg | gravitaire | opération à effectuer au moyen d'un accessoire spécifique lors de l'entretien annuel par un prestataire qualifié | Aérateur à membrane microperforée alimentée par un surpresseur d'air | entrée d’air par la canalisation de chute des eaux usées prolongée jusqu’au dessus du toit + ventilation secondaire amenée au dessus du faîtage du toit et munie d'un extracteur | Alarme visuelle ou sonore (option) | Oui | 1.2 | 49.275 | 43 dB | Décanteur primaire < 30 % | 6 mois | Interdit | avec ou sans nappe | Dispositifs de traitements agréés - BIOFRANCE® Plus : modèles 4, 5, 6, 8, 10 et 12 EH - BIOFRANCE® Plus Roto : modèles 8 et 9 EH - Guide de mise en œuvre et d'exploitation à destination de l'usager, 27/04/2020, 46 pages | Complexe, très fréquente et très coûteuse. Contrat de maintenance recommandé | 4771 | 47.5 | 14441 | cuve : 10 ans équipements : 2 ans | 80 cm | non | sans objet
995 | EPUR | BIOFRANCE Plus modèle 6 EH-3m3 |  | 2020-003-ext05 | Texte n°134 du 27/06/2020 | 6 | Microstation à culture fixée immergée | 1 cuve en béton fibré divisée en 3 compartiments : décanteur primaire de 3,10 m3 réacteur biologique aéré de 1,50 m3 clarificateur de 1,40 m3 | Béton fibré | Diamètre de 2,26 m | 4,2 m² | -7 | 3 750 kg | gravitaire | opération à effectuer au moyen d'un accessoire spécifique lors de l'entretien annuel par un prestataire qualifié | Aérateur à membrane microperforée alimentée par un surpresseur d'air | entrée d’air par la canalisation de chute des eaux usées prolongée jusqu’au dessus du toit + ventilation secondaire amenée au dessus du faîtage du toit et munie d'un extracteur | Alarme visuelle ou sonore (option) | Oui | 1.7 | 69.8063 | 36 dB | Décanteur primaire < 30 % | 9 mois | Interdit | avec ou sans nappe | Dispositifs de traitements agréés - BIOFRANCE® Plus : modèles 4, 5, 6, 8, 10 et 12 EH - BIOFRANCE® Plus Roto : modèles 8 et 9 EH - Guide de mise en œuvre et d'exploitation à destination de l'usager, 27/04/2020, 46 pages | Complexe, très fréquente et très coûteuse. Contrat de maintenance recommandé | 4771 | 47.5 | 14441 | cuve : 10 ans équipements : 2 ans | 80 cm | non | sans objet
996 | EPUR | BIOFRANCE Plus modèle 6 EH-3m3-S |  | 2020-003-ext05-mod01 | Texte n°134 du 27/06/2020 | 6 | Microstation à culture fixée immergée | 1 cuve en béton fibré divisée en 3 compartiments : décanteur primaire de 3,10 m3 réacteur biologique aéré de 1,50 m3 clarificateur de 1,40 m3 | Béton fibré | Diamètre de 2,26 m | 4,2 m² | -7 | 3 750 kg | gravitaire | opération à effectuer au moyen d'un accessoire spécifique lors de l'entretien annuel par un prestataire qualifié | Aérateur à membrane microperforée alimentée par un surpresseur d'air | entrée d’air par la canalisation de chute des eaux usées prolongée jusqu’au dessus du toit + ventilation secondaire amenée au dessus du faîtage du toit et munie d'un extracteur | Alarme visuelle ou sonore (option) | Oui | 1.2 | 49.275 | 43 dB | Décanteur primaire < 30 % | 9 mois | Interdit | avec ou sans nappe | Dispositifs de traitements agréés - BIOFRANCE® Plus : modèles 4, 5, 6, 8, 10 et 12 EH - BIOFRANCE® Plus Roto : modèles 8 et 9 EH - Guide de mise en œuvre et d'exploitation à destination de l'usager, 27/04/2020, 46 pages | Complexe, très fréquente et très coûteuse. Contrat de maintenance recommandé | 4771 | 47.5 | 14441 | cuve : 10 ans équipements : 2 ans | 80 cm | non | sans objet
997 | EPUR | BIOFRANCE Plus 8 EH |  | 2020-003 | Texte n°134 du 27/06/2020 | 8 | Microstation à culture fixée immergée | 1 cuve en béton fibré divisée en 3 compartiments : décanteur primaire de 3,10 m3 réacteur biologique aéré de 1,50 m3 clarificateur de 1,40 m3 | Béton fibré | Diamètre de 2,26 m | 4,2 m² | -7 | 3 750 kg | gravitaire | opération à effectuer au moyen d'un accessoire spécifique lors de l'entretien annuel par un prestataire qualifié | Aérateur à membrane microperforée alimentée par un surpresseur d'air | entrée d’air par la canalisation de chute des eaux usées prolongée jusqu’au dessus du toit + ventilation secondaire amenée au dessus du faîtage du toit et munie d'un extracteur | Alarme visuelle ou sonore (option) | Oui | 2,6 ou 2,8 kWh/j | 106,8 à 115 € | 40 ou 45 dB | Décanteur primaire < 30 % | 6 mois | Interdit | avec ou sans nappe | Dispositifs de traitements agréés - BIOFRANCE® Plus : modèles 4, 5, 6, 8, 10 et 12 EH - BIOFRANCE® Plus Roto : modèles 8 et 9 EH - Guide de mise en œuvre et d'exploitation à destination de l'usager, 27/04/2020, 46 pages | Complexe, très fréquente et très coûteuse. Contrat de maintenance recommandé | 6545 | 47.5 | 18873 | cuve : 10 ans équipements : 2 ans | 80 cm | non | sans objet
998 | EPUR | BIOFRANCE Plus modèle 10 EH |  | 2020-003-ext06 | Texte n°134 du 27/06/2020 | 10 | Microstation à culture fixée immergée | 1 cuve en béton fibré divisée en 3 compartiments : décanteur primaire de 4,22 m3 réacteur biologique aéré de 1,87 m3 clarificateur de 1,81 m3 | Béton fibré | Diamètre de 2,50 m | 4,9 m² | -7 | 5 600 kg | gravitaire | opération à effectuer au moyen d'un accessoire spécifique lors de l'entretien annuel par un prestataire qualifié | Aérateur à membrane microperforée alimentée par un surpresseur d'air | entrée d’air par la canalisation de chute des eaux usées prolongée jusqu’au dessus du toit + ventilation secondaire amenée au dessus du faîtage du toit et munie d'un extracteur | Alarme visuelle ou sonore (option) | Oui | 2,8 ou 3,0 kWh/j | 115 à 123,2 | 44 ou 45 dB | Décanteur primaire < 30 % | 6 mois | Interdit | avec ou sans nappe | Dispositifs de traitements agréés - BIOFRANCE® Plus : modèles 4, 5, 6, 8, 10 et 12 EH - BIOFRANCE® Plus Roto : modèles 8 et 9 EH - Guide de mise en œuvre et d'exploitation à destination de l'usager, 27/04/2020, 46 pages | Complexe, très fréquente et très coûteuse. Contrat de maintenance recommandé | 7027 | 47.5 | 22129 | cuve : 10 ans équipements : 2 ans | 80 cm | non | sans objet
999 | EPUR | BIOFRANCE Plus modèle 12 EH |  | 2020-003-ext07 | Texte n°134 du 27/06/2020 | 12 | Microstation à culture fixée immergée | 1 cuve en béton fibré divisée en 3 compartiments : décanteur primaire de 5,18 m3 réacteur biologique aéré de 2,48 m3 clarificateur de 2,38 m3 | Béton fibré | Diamètre de 2,85/2,50 m | 11,30 m² | -7 | 6 500 kg | gravitaire | opération à effectuer au moyen d'un accessoire spécifique lors de l'entretien annuel par un prestataire qualifié | Aérateur à membrane microperforée alimentée par un surpresseur d'air | entrée d’air par la canalisation de chute des eaux usées prolongée jusqu’au dessus du toit + ventilation secondaire amenée au dessus du faîtage du toit et munie d'un extracteur | Alarme visuelle ou sonore (option) | Oui | 4,3 ou 5,0 kWh/j | 176,6 à 205,3 € | 46 dB | Décanteur primaire < 30 % | 6 mois | Interdit | avec ou sans nappe | Dispositifs de traitements agréés - BIOFRANCE® Plus : modèles 4, 5, 6, 8, 10 et 12 EH - BIOFRANCE® Plus Roto : modèles 8 et 9 EH - Guide de mise en œuvre et d'exploitation à destination de l'usager, 27/04/2020, 46 pages | Complexe, très fréquente et très coûteuse. Contrat de maintenance recommandé | 7027 | 47.5 | 22129 | cuve : 10 ans équipements : 2 ans | 80 cm | non | sans objet
1000 | EPUR | BIOFRANCE Plus Roto 8 EH |  | 2020-003-mod01 | Texte n°134 du 27/06/2020 | 8 | Microstation à culture fixée immergée | 1 cuve en polyéthylène divisée en 3 compartiments : décanteur primaire de 3,50 m3 réacteur biologique aéré de 1,64 m3 clarificateur de 2,05 m3 | Polyéthylène | Diamètre de 2,50/2,20 m | 9,5 m² | -7 | 350 kg | gravitaire | opération à effectuer au moyen d'un accessoire spécifique lors de l'entretien annuel par un prestataire qualifié | Aérateur à membrane microperforée alimentée par un surpresseur d'air | entrée d’air par la canalisation de chute des eaux usées prolongée jusqu’au dessus du toit + ventilation secondaire amenée au dessus du faîtage du toit et munie d'un extracteur | Alarme visuelle ou sonore (option) | Oui | 2,3 ou 2,8 kWh/j | 94,4 à 115 € | 40 ou 45 dB | Décanteur primaire < 30 % | 6 mois | Interdit | Hors nappe | Dispositifs de traitements agréés - BIOFRANCE® Plus : modèles 4, 5, 6, 8, 10 et 12 EH - BIOFRANCE® Plus Roto : modèles 8 et 9 EH - Guide de mise en œuvre et d'exploitation à destination de l'usager, 27/04/2020, 46 pages | Complexe, très fréquente et très coûteuse. Contrat de maintenance recommandé | 6545 | 47.5 | 18873 | cuve : 10 ans équipements : 2 ans | 50 cm | non | sans objet
1001 | EPUR | BIOFRANCE Plus Roto modèle 9 EH |  | 2020-003-mod01-ext01 | Texte n°134 du 27/06/2020 | 9 | Microstation à culture fixée immergée | 1 cuve en polyéthylène divisée en 3 compartiments : décanteur primaire de 3,50 m3 réacteur biologique aéré de 1,64 m3 clarificateur de 2,05 m3 | Polyéthylène | Diamètre de 2,50/2,20 m | 9,5 m² | -7 | 350 kg | gravitaire | opération à effectuer au moyen d'un accessoire spécifique lors de l'entretien annuel par un prestataire qualifié | Aérateur à membrane microperforée alimentée par un surpresseur d'air | entrée d’air par la canalisation de chute des eaux usées prolongée jusqu’au dessus du toit + ventilation secondaire amenée au dessus du faîtage du toit et munie d'un extracteur | Alarme visuelle ou sonore (option) | Oui | 2,8 ou 3,0 kWh/j | 115 à 123,2 € | 44 ou 45 dB | Décanteur primaire < 30 % | 6 mois | Interdit | Hors nappe | Dispositifs de traitements agréés - BIOFRANCE® Plus : modèles 4, 5, 6, 8, 10 et 12 EH - BIOFRANCE® Plus Roto : modèles 8 et 9 EH - Guide de mise en œuvre et d'exploitation à destination de l'usager, 27/04/2020, 46 pages | Complexe, très fréquente et très coûteuse. Contrat de maintenance recommandé | 6545 | 47.5 | 18873 | cuve : 10 ans équipements : 2 ans | 50 cm | non | sans objet
1002 | AQUATEC VFL sro | AQUATEC VFL AT-17 EH |  | 2012-005-ext05 | Texte n°110 du 19/09/2020 annulé et remplacé par l'avis du CERIB en date du 12/04/2021 | 17 | Microstation à cultures libres | Monocuve cylindrique à 6 compartiments : chambre de traitement primaire à 4 compartiments (2,94m3) bassin d'aération équipé d'un dégrilleur et d'un régulateur de débit de sortie avec surverse (2,89m3) clarificateur (0,75m3) | Polypropylène | cuve cylindrique : diamètre : 2,28 hauteur : 2,30 | 4,1 m² | -20 | 320 | gravitaire | dans la chambre de prétraitement, du dernier au premier compartiment par une pompe à injection d'air du clarificateur au bassin d’aération et au troisième compartiment de la chambre de prétraitement par une autre pompe à injection d'air | le surpresseur alimente 2 aérateurs tubulaire à membrane microperforée en fond de bassin, une pompe air lift sous le dégrilleur et un injecteur d'air pour le tamis du régulateur de débit | entrée d’air au-dessus du toit sur cana amenée des eaux usées + canalisation d'extraction des gaz en sortie au dessus du faîte du toit avec un extracteur | alarme visuelle et sonore | Oui | 1,9 kWh/j | environ 78 € TTC / an | 47 dB(A) | Décanteur primaire < 30 % | 5 mois | interdit | avec ou sans nappe | Installation, montage et fonctionnement des microstations d'épuration AQUATEC VFL® type AT, 07/04/2021, 44 pages | Complexe, très fréquente et très coûteuse. Contrat de maintenance recommandé | 7450 | 100 € / an | 21513 | cuve : 15 ans composants électromécaniques : 2 ans | 50 cm | non | sans objet
1003 | PREMIER TECH AQUA | ECOFLO Polyéthlène PE2 monobloc 8 EH |  | 2016-003-ext44 | Texte n°109 du 26/09/2020 | 8 | Filtre compact | 1 cuve de fosse toutes eaux de 4 m3 + 1 cuve de filtre compact de 5,86 m² contenant des fragments de coco | Polyéthylène Haute Densité (PEHD) | FTE : selon modèle Filtre : 3,12 x 2,25 x 1,82 | Filtre : 7 m² | Filtre : -112 | Fosse toutes eaux : selon modèle Filtre : 850 Kg | gravitairement à l'aide : d'un auget à bascule de deux plaques de distribution | Sans objet | Sans objet | entrée d’air par la canalisation de chute des eaux usées prolongée jusqu’au dessus du toit + ventilation secondaire amenée au faîte du toit et munie d'un extracteur + ventilation du filtre par une entrée d'air intégrée au couvercle et munie d'une grille anti-moustique | Sans objet | Sans objet | Sans objet | Sans objet | Sans objet | Fosse toutes eaux < 50 % | Tous les 24 mois | autorisé | avec ou sans nappe | " Guide de l'usager Mai 2020 ECOFLO- Gamme " Filtre ECOFLO Polyéthylène ", Filière " ECOFLO Polyéthylène PE2 " et Filière " ECOFLO Polyéthylène PE2 monobloc " de 5 à 20 EH ", mai 2020, 90 pages | Peu complexe, peu fréquente et peu coûteuse. | 6678 | 150 € / an | Avec contrat : 13 153 € Sans contrat : 14 503 € | 10 ans enveloppes externes et équipements du procédés (équipements indissociables) 2 ans éventuels éléments électromécaniques (pompe de refoulement & alarme de niveau) | 45 cm (fosse et filtre) | oui | 2025-01-31
1004 | PREMIER TECH AQUA | ECOFLO Polyéthlène PE2 monobloc 10 EH |  | 2016-003-ext45 | Texte n°109 du 26/09/2020 | 10 | Filtre compact | 1 cuve de fosse toutes eaux de 5 m3 + 1 cuve de filtre compact de 5,86 m² contenant des fragments de coco | Polyéthylène Haute Densité (PEHD) | FTE : selon modèle Filtre : 3,12 x 2,25 x 1,82 | Filtre : 7 m² | Filtre : -112 | Fosse toutes eaux : selon modèle Filtre : 850 Kg | gravitairement à l'aide : d'un auget à bascule de deux plaques de distribution | Sans objet | Sans objet | entrée d’air par la canalisation de chute des eaux usées prolongée jusqu’au dessus du toit + ventilation secondaire amenée au faîte du toit et munie d'un extracteur + ventilation du filtre par une entrée d'air intégrée au couvercle et munie d'une grille anti-moustique | Sans objet | Sans objet | Sans objet | Sans objet | Sans objet | Fosse toutes eaux < 50 % | Tous les 24 mois | autorisé | avec ou sans nappe | " Guide de l'usager Mai 2020 ECOFLO- Gamme " Filtre ECOFLO Polyéthylène ", Filière " ECOFLO Polyéthylène PE2 " et Filière " ECOFLO Polyéthylène PE2 monobloc " de 5 à 20 EH ", mai 2020, 90 pages | Peu complexe, peu fréquente et peu coûteuse. | 7078 | 150 € / an | Avec contrat : 14 103 € Sans contrat : 15 453 € | 10 ans enveloppes externes et équipements du procédés (équipements indissociables) 2 ans éventuels éléments électromécaniques (pompe de refoulement & alarme de niveau) | 45 cm (fosse et filtre) | oui | 2025-01-31
1005 | PREMIER TECH AQUA | ECOFLO Polyéthlène PE2 monobloc 12 EH |  | 2016-003-ext46 | Texte n°109 du 26/09/2020 | 12 | Filtre compact | 1 cuve de fosse toutes eaux de 6 m3 + 1 cuve de filtre compact de 7,80 m² contenant des fragments de coco | Polyéthylène Haute Densité (PEHD) | FTE : selon modèle Filtre : 4,04 x 2,25 x 1,82 | Filtre : 9 m² | Filtre : -112 | Fosse toutes eaux : selon modèle Filtre : 1 050 Kg | gravitairement à l'aide : d'un auget à bascule de deux plaques de distribution | Sans objet | Sans objet | entrée d’air par la canalisation de chute des eaux usées prolongée jusqu’au dessus du toit + ventilation secondaire amenée au faîte du toit et munie d'un extracteur + ventilation du filtre par une entrée d'air intégrée au couvercle et munie d'une grille anti-moustique | Sans objet | Sans objet | Sans objet | Sans objet | Sans objet | Fosse toutes eaux < 50 % | Tpus les 24 mois | autorisé | avec ou sans nappe | " Guide de l'usager Mai 2020 ECOFLO- Gamme " Filtre ECOFLO Polyéthylène ", Filière " ECOFLO Polyéthylène PE2 " et Filière " ECOFLO Polyéthylène PE2 monobloc " de 5 à 20 EH ", mai 2020, 90 pages | Peu complexe, peu fréquente et peu coûteuse. | 7398 | 200 € / an | Avec contrat : 15 623 € Sans contrat : 16 973 € | 10 ans enveloppes externes et équipements du procédés (équipements indissociables) 2 ans éventuels éléments électromécaniques (pompe de refoulement & alarme de niveau) | 45 cm (fosse et filtre) | oui | 2025-01-31
1006 | PREMIER TECH AQUA | ECOFLO Polyéthlène PE2 monobloc 14 EH |  | 2016-003-ext47 | Texte n°109 du 26/09/2020 | 14 | Filtre compact | 1 cuve de fosse toutes eaux de 8 m3 + 1 cuve de filtre compact de 7,80 m² contenant des fragments de coco | Polyéthylène Haute Densité (PEHD) | FTE : selon modèle Filtre : 4,04 x 2,25 x 1,82 | Filtre : 9 m² | Filtre : -112 | Fosse toutes eaux : selon modèle Filtre : 1 050 Kg | gravitairement à l'aide : d'un auget à bascule de deux plaques de distribution | Sans objet | Sans objet | entrée d’air par la canalisation de chute des eaux usées prolongée jusqu’au dessus du toit + ventilation secondaire amenée au faîte du toit et munie d'un extracteur + ventilation du filtre par une entrée d'air intégrée au couvercle et munie d'une grille anti-moustique | Sans objet | Sans objet | Sans objet | Sans objet | Sans objet | Fosse toutes eaux < 50 % | Tous les 28 mois | autorisé | avec ou sans nappe | " Guide de l'usager Mai 2020 ECOFLO- Gamme " Filtre ECOFLO Polyéthylène ", Filière " ECOFLO Polyéthylène PE2 " et Filière " ECOFLO Polyéthylène PE2 monobloc " de 5 à 20 EH ", mai 2020, 90 pages | Peu complexe, peu fréquente et peu coûteuse. | 9082 | 200 € / an | Avec contrat : 17 815 € Sans contrat : 19 165 € | 10 ans enveloppes externes et équipements du procédés (équipements indissociables) 2 ans éventuels éléments électromécaniques (pompe de refoulement & alarme de niveau) | 45 cm (fosse et filtre) | oui | 2025-01-31
1007 | PREMIER TECH AQUA | ECOFLO Polyéthlène PE2 monobloc 17 EH |  | 2016-003-ext48 | Texte n°109 du 26/09/2020 | 17 | Filtre compact | 1 cuve de fosse toutes eaux de 8 m3 + 1 répartiteur + 1 cuve de filtre compact de 12,25 m² contenant des fragments de coco | Polyéthylène Haute Densité (PEHD) | FTE : selon modèle Filtre : 6,12 x 2,25 x 1,82 | Filtre : 14 m² | Filtre : -136 | Fosse toutes eaux : selon modèle Filtre : 1 800 Kg | gravitairement à l'aide : d'un répartiteur de deux augets à bascule de quatre plaques de distribution | Sans objet | Sans objet | entrée d’air par la canalisation de chute des eaux usées prolongée jusqu’au dessus du toit + ventilation secondaire amenée au faîte du toit et munie d'un extracteur + ventilation du filtre par une entrée d'air intégrée au couvercle et munie d'une grille anti-moustique | Sans objet | Sans objet | Sans objet | Sans objet | Sans objet | Fosse toutes eaux < 50 % | Tous les 23 mois | autorisé | avec ou sans nappe | " Guide de l'usager Mai 2020 ECOFLO- Gamme " Filtre ECOFLO Polyéthylène ", Filière " ECOFLO Polyéthylène PE2 " et Filière " ECOFLO Polyéthylène PE2 monobloc " de 5 à 20 EH ", mai 2020, 90 pages | Peu complexe, peu fréquente et peu coûteuse. | 10385 | 200 € / an | Avec contrat : 19 924 € Sans contrat : 21 274 € | 10 ans enveloppes externes et équipements du procédés (équipements indissociables) 2 ans éventuels éléments électromécaniques (pompe de refoulement & alarme de niveau) | 45 cm (fosse et filtre) | oui | 2025-01-31
1008 | PREMIER TECH AQUA | ECOFLO Polyéthlène PE2 monobloc 20 EH |  | 2016-003-ext49 | Texte n°109 du 26/09/2020 | 20 | Filtre compact | 1 cuve de fosse toutes eaux de 10 m3 + 1 répartiteur + 1 cuve de filtre compact de 12,25 m² contenant des fragments de coco | Polyéthylène Haute Densité (PEHD) | FTE : selon modèle Filtre : 6,12 x 2,25 x 1,82 | Filtre : 14 m² | Filtre : -136 | Fosse toutes eaux : selon modèle Filtre : 1 800 Kg | gravitairement à l'aide : d'un répartiteur de deux augets à bascule de quatre plaques de distribution | Sans objet | Sans objet | entrée d’air par la canalisation de chute des eaux usées prolongée jusqu’au dessus du toit + ventilation secondaire amenée au faîte du toit et munie d'un extracteur + ventilation du filtre par une entrée d'air intégrée au couvercle et munie d'une grille anti-moustique | Sans objet | Sans objet | Sans objet | Sans objet | Sans objet | Fosse toutes eaux < 50 % | Tous les 24 mois | autorisé | avec ou sans nappe | " Guide de l'usager Mai 2020 ECOFLO- Gamme " Filtre ECOFLO Polyéthylène ", Filière " ECOFLO Polyéthylène PE2 " et Filière " ECOFLO Polyéthylène PE2 monobloc " de 5 à 20 EH ", mai 2020, 90 pages | Peu complexe, peu fréquente et peu coûteuse. | 11780 | 200 € / an | Avec contrat : 22 205 € Sans contrat : 23 555 € | 10 ans enveloppes externes et équipements du procédés (équipements indissociables) 2 ans éventuels éléments électromécaniques (pompe de refoulement & alarme de niveau) | 45 cm (fosse et filtre) | oui | 2025-01-31
1009 | ELOY WATER | X-PERCO R-90 5 EH monocuve |  | 2013-12-mod05 | Texte n° 104 du 16/12/2020 | 5 | Filtre compact | 2 cuves assemblées entre-elles : 1 fosse toutes eaux de 3,18 m3 + 1 filtre compact de 2,55 m² avec du Xylit en média filtrant | Polyéthylène | Fosse toutes eaux : 2,65 x 1,28 x 1,70 Filtre : 2,65 x 1,24 x 1,70 | 6,3 m² | 128 | 1 150 Kg | Gravitaire | sans objet | sans objet | entrée d’air par la canalisation de chute des eaux usées prolongée jusqu’au dessus du toit + entrée d'air du filtre au-dessus du sol avec un chapeau d'évent + ventilation secondaire du traitement amenée au faîte du toit et munie d'un extracteur | sans objet | sans objet | sans objet | sans objet | sans objet | Fosse toutes eaux < 50 % | 28 mois | autorisé | avec ou sans nappe | Guide de l’usager – X-Perco® France R-90 – 5 et 6 EH, 29 octobre 2020, 67 pages | Peu complexe, fréquente et coûteuse | 3968 | 110 | Avec contrat : 7 270 € Sans contrat : 8 920 € | 10 ans cuves, média filtrant, dispositifs de distribution et de répartition 2 ans pour le restant hors accessoires | 50 cm | non | sans objet
1010 | ELOY WATER | X-PERCO R-90 5 EH bicuve |  | 2013-12-mod06 | Texte n° 104 du 16/12/2020 | 5 | Filtre compact | 2 cuves séparées : 1 fosse toutes eaux de 3,18 m3 + 1 filtre compact de 2,55 m² avec du Xylit en média filtrant | Polyéthylène | Fosse toutes eaux : 2,65 x 1,28 x 1,70 Filtre : 2,65 x 1,24 x 1,70 | 7,5 m² | 138 | Fosse toutes eaux : 180 Kg Filtre : 970 Kg | Gravitaire | sans objet | sans objet | entrée d’air par la canalisation de chute des eaux usées prolongée jusqu’au dessus du toit + entrée d'air du filtre au-dessus du sol avec un chapeau d'évent + ventilation secondaire du traitement amenée au faîte du toit et munie d'un extracteur | sans objet | sans objet | sans objet | sans objet | sans objet | Fosse toutes eaux < 50 % | 28 mois | autorisé | avec ou sans nappe | Guide de l’usager – X-Perco® France R-90 – 5 et 6 EH, 29 octobre 2020, 67 pages | Peu complexe, fréquente et coûteuse | 3968 | 110 | Avec contrat : 7 270 € Sans contrat : 8 920 € | 10 ans cuves, média filtrant, dispositifs de distribution et de répartition 2 ans pour le restant hors accessoires | 50 cm | non | sans objet
1011 | ELOY WATER | X-PERCO R-90 6 EH monocuve |  | 2013-12-mod05-ext10 | Texte n° 104 du 16/12/2020 | 6 | Filtre compact | 2 cuves assemblées entre-elles : 1 fosse toutes eaux de 3,18 m3 + 1 filtre compact de 2,55 m² avec du Xylit en média filtrant | Polyéthylène | Fosse toutes eaux : 2,65 x 1,28 x 1,70 Filtre : 2,65 x 1,24 x 1,70 | 6,3 m² | 128 | 1 200 Kg | Gravitaire | sans objet | sans objet | entrée d’air par la canalisation de chute des eaux usées prolongée jusqu’au dessus du toit + entrée d'air du filtre au-dessus du sol avec un chapeau d'évent + ventilation secondaire du traitement amenée au faîte du toit et munie d'un extracteur | sans objet | sans objet | sans objet | sans objet | sans objet | Fosse toutes eaux < 50 % | 20 mois | autorisé | avec ou sans nappe | Guide de l’usager – X-Perco® France R-90 – 5 et 6 EH, 29 octobre 2020, 67 pages | Peu complexe, fréquente et coûteuse | 3968 | 110 | Avec contrat : 7 922 € Sans contrat : 9 572 € | 10 ans cuves, média filtrant, dispositifs de distribution et de répartition 2 ans pour le restant hors accessoires | 50 cm | non | sans objet
1012 | ELOY WATER | X-PERCO R-90 6 EH bicuve |  | 2013-12-mod05-ext11 | Texte n° 104 du 16/12/2020 | 6 | Filtre compact | 2 cuves séparées : 1 fosse toutes eaux de 3,18 m3 + 1 filtre compact de 2,55 m² avec du Xylit en média filtrant | Polyéthylène | Fosse toutes eaux : 2,65 x 1,28 x 1,70 Filtre : 2,65 x 1,24 x 1,70 | 7,5 m² | 138 | Fosse toutes eaux : 180 Kg Filtre : 1 020 Kg | Gravitaire | sans objet | sans objet | entrée d’air par la canalisation de chute des eaux usées prolongée jusqu’au dessus du toit + entrée d'air du filtre au-dessus du sol avec un chapeau d'évent + ventilation secondaire du traitement amenée au faîte du toit et munie d'un extracteur | sans objet | sans objet | sans objet | sans objet | sans objet | Fosse toutes eaux < 50 % | 20 mois | autorisé | avec ou sans nappe | Guide de l’usager – X-Perco® France R-90 – 5 et 6 EH, 29 octobre 2020, 67 pages | Peu complexe, fréquente et coûteuse | 3968 | 110 | Avec contrat : 7 922 € Sans contrat : 9 572 € | 10 ans cuves, média filtrant, dispositifs de distribution et de répartition 2 ans pour le restant hors accessoires | 50 cm | non | sans objet
1013 | INNOCLAIR | Nouvelle Génération NG4 Avenir |  | 2014-015-mod01-ext01 | Texte n°215 du 26/12/2020 | 4 | Microstation à cultures libres | 1 cuve rectangulaire (2,98 m³) 2 compartiments réacteur biologique (2,07 m³) clarificateur comprenant une zone siphoïde (0,91 m³) | Polyéthylène | 2,30 x 1,32 x 2,03 | 3,1 m² | -3 | 229 kg | gravaitaire, principe des vases communicants | du clarificateur vers le réacteur biologique par une pompe de recirculation | 1 diffuseur d'air sous forme de disque, placé au fond du réacteur | orifices, prévus à cet effet, et situés entre le sous-couvercle et le haut de la cuve | alarme sonore | Oui | 0,68 kWh/j (JDK80) ou 0,90 kW/j (THOMAS AP80) | 48 à 65 € TTC | 38 (Thomas) ou 45 dB (JDK) | Décanteur < à 30 % | 8 mois | interdit | avec ou sans nappe | Guide d’utilisation d’une microstation d’assainissement non collectif - Gamme «Nouvelle Génération», 6 novembre 2020, 47 pages | Complexe, très fréquente et très coûteuse. Contrat de maintenance recommandé | 5550 | 150 à 350 € TTC | sans contrat : 11 929 € avec contrat : 12 629 € | cuve : 10 ans composants électromécaniques : 1 an | 67 cm | non | sans objet
1014 | INNOCLAIR | Nouvelle Génération NG6 Avenir |  | 2014-015-mod03 | Texte n°215 du 26/12/2020 | 6 | Microstation à cultures libres | 1 cuve rectangulaire (3,61 m³) 2 compartiments réacteur biologique (2,98 m³) clarificateur comprenant une zone siphoïde (0,91 m³) | Polyéthylène | 2,30 x 1,32 x 2,03 | 3,1 m² | -3 | 229 kg | gravaitaire, principe des vases communicants | du clarificateur vers le réacteur biologique par une pompe de recirculation | 1 diffuseur d'air sous forme de disque, placé au fond du réacteur | orifices, prévus à cet effet, et situés entre le sous-couvercle et le haut de la cuve | alarme sonore | Oui | 0,68 kWh/j (JDK80) ou 0,90 kW/j (THOMAS AP80) | 48 à 65 € TTC | 38 (Thomas) ou 45 dB (JDK) | Décanteur < à 30 % | 5,5 mois | interdit | avec ou sans nappe | Guide d’utilisation d’une microstation d’assainissement non collectif - Gamme «Nouvelle Génération», 6 novembre 2020, 47 pages | Complexe, très fréquente et très coûteuse. Contrat de maintenance recommandé | 5550 | 150 à 350 € TTC | sans contrat : 14 302 € avec contrat : 15 002 € | cuve : 10 ans composants électromécaniques : 1 an | 67 cm | non | sans objet
1015 | SIMOP | BIOXYMOP 6027/05 |  | 2017-008-mod01-ext01 | texte n°82 du 16/11/2018 annulé et remplacé par le texte n°211 du 11/02/21 | 5 EH | Microstation à culture fixée (procédé du lit fluidisé) | 1 cuve à 3 compartiments : décanteur primaire (2,93 m3) bassin d'aération (1,14 m3) clarificateur (0,99 m3) | Polyéthylène haute densitée (PEHD) | 2,41 x 1,91 x 1,85 | 4,6 m² | +5 | 370 kg | Gravitaire | Du clarificateur vers le décanteur primaire (airlift) | 1 Aérateur à fines bulles sous forme de disque microperforé | FTE : entrée d'air au-dessus du toit et sortie d'air au-dessus du faîte du toit avec un extracteur- Filtre : Entrée d'air située au-dessus du sol et équipée d'un chapeau d'évent + extraction des gaz pris sur la fosse et le réacteur biologique par une canalisation rapportée au-dessus du faîte du toit de l'habitation avec un extracteur | alarme visuelle | Oui | 1.04 | 43 | <43 dB (Secoh JDK-S-80) ou 35 dB (Thomas AP-80H) | < 30% du volume utile du décanteur primaire | 11 mois | interdit | avec ou sans nappe | Guide de l'usager BIOXYMOP, modèle BIOXYMOP 6027/06 (6 EH), modèle BIOXYMOP 6027/05 (5 EH), SIMOP, octobre 2020, 44 Pages | Complexe, très fréquente et très coûteuse. Contrat de maintenance recommandé | 4800 | Contrat d'entretien : 156 € TTC / an | sans contrat : 12 763 € avec contrat : 12 538 € | cuve : 10 ans composants électromécaniques : 1 an | 60 cm | non | sans objet
1016 | RIKUTEC france | ACTIFILTRE 185 avec Kit pompe modèle 5 EH |  | 2021-001-ext01 | Texte 2021-CERIB-001 du 10 mars 2021 annulé et remplacé par le Texte 2022-CERIB-001 du 24/02/2022 | 5 | Filtre compact | 1 cuve divisée en deuxs compartiments :- un compartiment de traitement primaire (fosse toutes eaux) de 2,57 m3- un compartiment de traitement secondaire (filtre compacte) avec média filtrant (fibres synthétiques inaltérables) de 1,56 m² | Polyéthylène | 2,796 x 1,850 x 1,510 | 5,17 m² | 2 | 380 kg | Gravitaire + rejet via une pompe | sans objet | sans objet | entrée d’air de la fosse toutes eaux par la canalisation de chute des eaux usées prolongée jusqu’au-dessus du toit + Un chapeau, muni d’un filtre anti-insecte coiffera cette prise d’air au niveau du soL + extraction des gaz de la fosse toutes eaux et du filtre par une canalisation ramenée au-dessus du faîte du toit et munie d'un extracteur | Mecanique (pompe) + sonore et visuelle avec Kit alarme (optionnel) | oui | 0.04 | 1,65 €/an | Pas de bruit | Fosse toutes eaux < à 50% | 20 mois | autorisé -la pompe doit rester connectée | avec ou sans nappe | http://www.assainissement-non-collectif.developpement-durable.gouv.fr/IMG/pdf/guide_usager_rikutec_actifiltre_185_22_02_2022-2.pdf | Peu comlexe, peu fréquente et peu coûteuse | 5857 € sans kit pompe | non indiqué | 8367 | Cuve et équipements dont média filtrant : 20 ans Equipements électromécaniques : 2 ans | 60 cm | non | sans objet
1017 | RIKUTEC france | ACTIFILTRE 185 modèle 5 EH |  | 2021-001-mod02-ext01 | Texte 2021-CERIB-001 du 10 mars 2021 annulé et remplacé par le Texte 2022-CERIB-001 du 24/02/2022 | 5 | Filtre compact | 1 cuve divisée en deuxs compartiments :- un compartiment de traitement primaire (fosse toutes eaux) de 2,57 m3- un compartiment de traitement secondaire (filtre compacte) avec média filtrant (fibres synthétiques inaltérables) de 1,56 m² . | Polyéthylène | 2,796 x 1,850 x 1,510 | 5,17 m² | -113.5 | 380 kg | Gravitaire | sans objet | sans objet | entrée d’air de la fosse toutes eaux par la canalisation de chute des eaux usées prolongée jusqu’au-dessus du toit + Un chapeau, muni d’un filtre anti-insecte coiffera cette prise d’air au niveau du soL + extraction des gaz de la fosse toutes eaux et du filtre par une canalisation ramenée au-dessus du faîte du toit et munie d'un extracteur | sonore et visuelle avec Kit alarme (optionnel) | non | sans objet | sans objet | sans objet | Fosse toutes eaux < à 50% | 20 mois | autorisé | avec ou sans nappe | http://www.assainissement-non-collectif.developpement-durable.gouv.fr/IMG/pdf/guide_usager_rikutec_actifiltre_185_22_02_2022-2.pdf | Peu comlexe, peu fréquente et peu coûteuse | 5857 | non indiqué | 8367 | Cuve et équipements dont média filtrant : 20 ans Equipements électromécaniques : 2 ans | 60 cm | non | sans objet
1018 | RIKUTEC france | ACTIFILTRE 185 avec Kit pompe modèle 6 EH |  | 2021-001-ext02 | Texte 2021-CERIB-001 du 10 mars 2021 annulé et remplacé par le Texte 2022-CERIB-001 du 24/02/2022 | 6 | Filtre compact | 1 cuve divisée en deuxs compartiments :- un compartiment de traitement primaire (fosse toutes eaux) de 3,30 m3- un compartiment de traitement secondaire (filtre compacte) avec média filtrant (fibres synthétiques inaltérables) de 1,56 m² | Polyéthylène | 3,148 x 1,850 x 1,510 | 5,82m² | 2 | 400 kg | Gravitaire + rejet via une pompe | sans objet | sans objet | entrée d’air de la fosse toutes eaux par la canalisation de chute des eaux usées prolongée jusqu’au-dessus du toit + Un chapeau, muni d’un filtre anti-insecte coiffera cette prise d’air au niveau du soL + extraction des gaz de la fosse toutes eaux et du filtre par une canalisation ramenée au-dessus du faîte du toit et munie d'un extracteur | Mecanique (pompe) + sonore et visuelle avec Kit alarme (optionnel) | oui | 0.05 | 2,05 €/an | Pas de bruit | Fosse toutes eaux < à 50% | 22 mois | autorisé -la pompe doit rester connectée | avec ou sans nappe | http://www.assainissement-non-collectif.developpement-durable.gouv.fr/IMG/pdf/guide_usager_rikutec_actifiltre_185_22_02_2022-2.pdf | Peu comlexe, peu fréquente et peu coûteuse | 6182 € sans kit pompe | non indiqué | 8583 | Cuve et équipements dont média filtrant : 20 ans Equipements électromécaniques : 2 ans | 60 cm | non | sans objet
1019 | RIKUTEC france | ACTIFILTRE 185 modèle 6 EH |  | 2021-001-mod02-ext02 | Texte 2021-CERIB-001 du 10 mars 2021 annulé et remplacé par le Texte 2022-CERIB-001 du 24/02/2022 | 6 | Filtre compact | 1 cuve divisée en deuxs compartiments :- un compartiment de traitement primaire (fosse toutes eaux) de 3,30 m3- un compartiment de traitement secondaire (filtre compacte) avec média filtrant (fibres synthétiques inaltérables) de 1,56 m² | Polyéthylène | 3,148 x 1,850 x 1,510 | 5,82m² | -113.5 | 400 kg | Gravitaire | sans objet | sans objet | entrée d’air de la fosse toutes eaux par la canalisation de chute des eaux usées prolongée jusqu’au-dessus du toit + Un chapeau, muni d’un filtre anti-insecte coiffera cette prise d’air au niveau du soL + extraction des gaz de la fosse toutes eaux et du filtre par une canalisation ramenée au-dessus du faîte du toit et munie d'un extracteur | sonore et visuelle avec Kit alarme (optionnel) | non | sans objet | sans objet | sans objet | Fosse toutes eaux < à 50% | 22 mois | autorisé | avec ou sans nappe | http://www.assainissement-non-collectif.developpement-durable.gouv.fr/IMG/pdf/guide_usager_rikutec_actifiltre_185_22_02_2022-2.pdf | Peu comlexe, peu fréquente et peu coûteuse | 6182 | non indiqué | 8583 | Cuve et équipements dont média filtrant : 20 ans Equipements électromécaniques : 2 ans | 60 cm | non | sans objet
1020 | RIKUTEC france | ACTIFILTRE 185 avec Kit pompe modèle 8 EH |  | 2021-001 | Texte 2021-CERIB-001 du 10 mars 2021 annulé et remplacé par le Texte 2022-CERIB-001 du 24/02/2022 | 8 | Filtre compact | 1 cuve divisée en trois compartiments : - un compartiment de traitement primaire (fosse toutes eaux) de 4,74 m3 - un compartiment de traitement secondaire (filtre compacte) avec média filtrant (fibres synthétiques inaltérables) de 1,56 m² | Polyéthylène | 3,883 x 1,850 x 1,510 | 7,18 m² | 2 | 520 kg | Gravitaire + rejet via une pompe | sans objet | sans objet | entrée d’air de la fosse toutes eaux par la canalisation de chute des eaux usées prolongée jusqu’au-dessus du toit + Un chapeau, muni d’un filtre anti-insecte coiffera cette prise d’air au niveau du soL + extraction des gaz de la fosse toutes eaux et du filtre par une canalisation ramenée au-dessus du faîte du toit et munie d'un extracteur | Mecanique (pompe) + sonore et visuelle avec Kit alarme (optionnel) | oui | 0.07 | 2,87€/an | Pas de bruit | Fosse toutes eaux < à 50% | 25 mois | autorisé -la pompe doit rester connectée | avec ou sans nappe | http://www.assainissement-non-collectif.developpement-durable.gouv.fr/IMG/pdf/guide_usager_rikutec_actifiltre_185_22_02_2022-2.pdf | Peu comlexe, peu fréquente et peu coûteuse | 6182 € sans kit pompe | non indiqué | 9545 | Cuve et équipements dont média filtrant : 20 ans Equipements électromécaniques : 2 ans | 60 cm | non | sans objet
1021 | RIKUTEC france | ACTIFILTRE 185 modèle 8 EH |  | 2021-001-mod 02 | Texte 2021-CERIB-001 du 10 mars 2021 annulé et remplacé par le Texte 2022-CERIB-001 du 24/02/2022 | 8 | Filtre compact | 1 cuve divisée en trois compartiments : - un compartiment de traitement primaire (fosse toutes eaux) de 4,74 m3 - un compartiment de traitement secondaire (filtre compacte) avec média filtrant (fibres synthétiques inaltérables) de 1,56 m² | Polyéthylène | 3,883 x 1,850 x 1,510 | 7,18 m² | -113.5 | 520 kg | Gravitaire | sans objet | sans objet | entrée d’air de la fosse toutes eaux par la canalisation de chute des eaux usées prolongée jusqu’au-dessus du toit + Un chapeau, muni d’un filtre anti-insecte coiffera cette prise d’air au niveau du soL + extraction des gaz de la fosse toutes eaux et du filtre par une canalisation ramenée au-dessus du faîte du toit et munie d'un extracteur | sonore et visuelle avec Kit alarme (optionnel) | non | sans objet | sans objet | sans objet | Fosse toutes eaux < à 50% | 25 mois | autorisé | avec ou sans nappe | http://www.assainissement-non-collectif.developpement-durable.gouv.fr/IMG/pdf/guide_usager_rikutec_actifiltre_185_22_02_2022-2.pdf | Peu comlexe, peu fréquente et peu coûteuse | 6182 | non indiqué | 8988 | Cuve et équipements dont média filtrant : 20 ans Equipements électromécaniques : 2 ans | 60 cm | non | sans objet
1022 | RIKUTEC france | ACTIFILTRE 185 avec Kit pompe modèle 12EH |  | 2021-001-ext03 | Texte 2021-CERIB-001 du 10 mars 2021 annulé et remplacé par le Texte 2022-CERIB-001 du 24/02/2022 | 12 EH | Filtre compact | 1 cuve divisée en trois compartiments : - un compartiment de traitement primaire (fosse toutes eaux) de 5,87 m3 - un compartiment de traitement secondaire (filtre compacte) avec média filtrant (fibres synthétiques inaltérables) de 2,46 m² | Polyéthylène | 5,140 x 1,850 x 1,510 | 9,51 m² | 2 | 610 kg | Gravitaire + rejet via une pompe | sans objet | sans objet | entrée d’air de la fosse toutes eaux par la canalisation de chute des eaux usées prolongée jusqu’au-dessus du toit + Un chapeau, muni d’un filtre anti-insecte coiffera cette prise d’air au niveau du soL + extraction des gaz de la fosse toutes eaux et du filtre par une canalisation ramenée au-dessus du faîte du toit et munie d'un extracteur | Mecanique (pompe) + sonore et visuelle avec Kit alarme (optionnel) | oui | 0,11 kwh/j | 4,51 €/an | Pas de bruit | Fosse toutes eaux < à 50% | 19 mois | autorisé -la pompe doit rester connectée | avec ou sans nappe | http://www.assainissement-non-collectif.developpement-durable.gouv.fr/IMG/pdf/guide_usager_rikutec_actifiltre_185_22_02_2022-2.pdf | Peu comlexe, peu fréquente et peu coûteuse | 8947 € sans kit pompe | non indiqué | 12808 | Cuve et équipements dont média filtrant : 20 ans Equipements électromécaniques : 2 ans | 60 cm | non | sans objet
1023 | RIKUTEC france | ACTIFILTRE 185 avec Kit pompe modèle 12EH (bi-cuve) |  | 2021-001-mod01-ext03 | Texte 2021-CERIB-001 du 10 mars 2021 annulé et remplacé par le Texte 2022-CERIB-001 du 24/02/2022 | 12 EH | Filtre compact | 1 cuve divisée en trois compartiments : - un compartiment de traitement primaire (fosse toutes eaux) de 5,87 m3 - un compartiment de traitement secondaire (filtre compacte) avec média filtrant (fibres synthétiques inaltérables) de 2,46 m² | Polyéthylène | 5,617 x 1,850 x 1,510 | 10,39 m² | 2 | 640 kg | Gravitaire + rejet via une pompe | sans objet | sans objet | entrée d’air de la fosse toutes eaux par la canalisation de chute des eaux usées prolongée jusqu’au-dessus du toit + Un chapeau, muni d’un filtre anti-insecte coiffera cette prise d’air au niveau du soL + extraction des gaz de la fosse toutes eaux et du filtre par une canalisation ramenée au-dessus du faîte du toit et munie d'un extracteur | Mecanique (pompe) + sonore et visuelle avec Kit alarme (optionnel) | oui | 0,11 kwh/j | 4,51 €/an | Pas de bruit | Fosse toutes eaux < à 50% | 19 mois | autorisé -la pompe doit rester connectée | avec ou sans nappe | http://www.assainissement-non-collectif.developpement-durable.gouv.fr/IMG/pdf/guide_usager_rikutec_actifiltre_185_22_02_2022-2.pdf | Peu comlexe, peu fréquente et peu coûteuse | 8947 € sans kit pompe | non indiqué | 12808 | Cuve et équipements dont média filtrant : 20 ans Equipements électromécaniques : 2 ans | 60 cm | non | sans objet
1024 | RIKUTEC france | ACTIFILTRE 185 modèle 12EH |  | 2021-001-mod02-ext03 | Texte 2021-CERIB-001 du 10 mars 2021 annulé et remplacé par le Texte 2022-CERIB-001 du 24/02/2022 | 12 EH | Filtre compact | 1 cuve divisée en trois compartiments : - un compartiment de traitement primaire (fosse toutes eaux) de 5,87 m3 - un compartiment de traitement secondaire (filtre compacte) avec média filtrant (fibres synthétiques inaltérables) de 2,46 m² | Polyéthylène | 5,140 x 1,850 x 1,510 | 9,51 m² | -113.5 | 610 kg | Gravitaire | sans objet | sans objet | entrée d’air de la fosse toutes eaux par la canalisation de chute des eaux usées prolongée jusqu’au-dessus du toit + Un chapeau, muni d’un filtre anti-insecte coiffera cette prise d’air au niveau du soL + extraction des gaz de la fosse toutes eaux et du filtre par une canalisation ramenée au-dessus du faîte du toit et munie d'un extracteur | sonore et visuelle avec Kit alarme (optionnel) | non | sans objet | sans objet | sans objet | Fosse toutes eaux < à 50% | 19 mois | autorisé | avec ou sans nappe | http://www.assainissement-non-collectif.developpement-durable.gouv.fr/IMG/pdf/guide_usager_rikutec_actifiltre_185_22_02_2022-2.pdf | Peu comlexe, peu fréquente et peu coûteuse | 8947 | non indiqué | 12214 | Cuve et équipements dont média filtrant : 20 ans Equipements électromécaniques : 2 ans | 60 cm | non | sans objet
1025 | RIKUTEC france | ACTIFILTRE 185 modèle 12EH (bi-cuve) |  | 2021-001-mod03-ext03 | Texte 2021-CERIB-001 du 10 mars 2021 annulé et remplacé par le Texte 2022-CERIB-001 du 24/02/2022 | 12 EH | Filtre compact | 1 cuve divisée en trois compartiments : - un compartiment de traitement primaire (fosse toutes eaux) de 5,87 m3 - un compartiment de traitement secondaire (filtre compacte) avec média filtrant (fibres synthétiques inaltérables) de 2,46 m² | Polyéthylène | 5,617 x 1,850 x 1,510 | 10,39 m² | -113.5 | 640 kg | Gravitaire | sans objet | sans objet | entrée d’air de la fosse toutes eaux par la canalisation de chute des eaux usées prolongée jusqu’au-dessus du toit + Un chapeau, muni d’un filtre anti-insecte coiffera cette prise d’air au niveau du soL + extraction des gaz de la fosse toutes eaux et du filtre par une canalisation ramenée au-dessus du faîte du toit et munie d'un extracteur | sonore et visuelle avec Kit alarme (optionnel) | non | sans objet | sans objet | sans objet | Fosse toutes eaux < à 50% | 19 mois | autorisé | avec ou sans nappe | http://www.assainissement-non-collectif.developpement-durable.gouv.fr/IMG/pdf/guide_usager_rikutec_actifiltre_185_22_02_2022-2.pdf | Peu comlexe, peu fréquente et peu coûteuse | 8947 | non indiqué | 12214 | Cuve et équipements dont média filtrant : 20 ans Equipements électromécaniques : 2 ans | 60 cm | non | sans objet
1026 | RIKUTEC france | ACTIFILTRE 185 avec Kit pompe modèle 16EH |  | 2021-001-ext04 | Texte 2021-CERIB-001 du 10 mars 2021 annulé et remplacé par le Texte 2022-CERIB-001 du 24/02/2022 | 16 | Filtre compact | 1 cuve divisée en trois compartiments : - un compartiment de traitement primaire (fosse toutes eaux) de 8,00 m3 - un compartiment de traitement secondaire (filtre compacte) avec média filtrant (fibres synthétiques inaltérables) de 3,24 m² | Polyéthylène | 6,747 x 1,850 x 1,510 | 12,48 m² | 2 | 750 Kg | Gravitaire + rejet via une pompe | sans objet | sans objet | entrée d’air de la fosse toutes eaux par la canalisation de chute des eaux usées prolongée jusqu’au-dessus du toit + Un chapeau, muni d’un filtre anti-insecte coiffera cette prise d’air au niveau du soL + extraction des gaz de la fosse toutes eaux et du filtre par une canalisation ramenée au-dessus du faîte du toit et munie d'un extracteur | Mecanique (pompe) + sonore et visuelle avec Kit alarme (optionnel) | oui | 0,14 kWh/jour | 5,75 €/an | Pas de bruit | Fosse toutes eaux < à 50% | 19 mois | autorisé -la pompe doit rester connectée | avec ou sans nappe | http://www.assainissement-non-collectif.developpement-durable.gouv.fr/IMG/pdf/guide_usager_rikutec_actifiltre_185_22_02_2022-2.pdf | Peu comlexe, peu fréquente et peu coûteuse | 11447 € sans kit pompe | non indiqué | 15118 | Cuve et équipements dont média filtrant : 20 ans Equipements électromécaniques : 2 ans | 60 cm | non | sans objet
1027 | RIKUTEC france | ACTIFILTRE 185 Kit pompe modèle 16EH (bi-cuve) |  | 2021-001-mod01-ext04 | Texte 2021-CERIB-001 du 10 mars 2021 annulé et remplacé par le Texte 2022-CERIB-001 du 24/02/2022 | 16 | Filtre compact | 1 cuve divisée en trois compartiments : - un compartiment de traitement primaire (fosse toutes eaux) de 8,00 m3 - un compartiment de traitement secondaire (filtre compacte) avec média filtrant (fibres synthétiques inaltérables) de 3,24 m² | Polyéthylène | 7,225 x 1,850 x 1,510 | 13,37 m² | 2 | 780 Kg | Gravitaire + rejet via une pompe | sans objet | sans objet | entrée d’air de la fosse toutes eaux par la canalisation de chute des eaux usées prolongée jusqu’au-dessus du toit + Un chapeau, muni d’un filtre anti-insecte coiffera cette prise d’air au niveau du soL + extraction des gaz de la fosse toutes eaux et du filtre par une canalisation ramenée au-dessus du faîte du toit et munie d'un extracteur | Mecanique (pompe) + sonore et visuelle avec Kit alarme (optionnel) | oui | 0,14 kWh/jour | 5,75 €/an | Pas de bruit | Fosse toutes eaux < à 50% | 19 mois | autorisé -la pompe doit rester connectée | avec ou sans nappe | http://www.assainissement-non-collectif.developpement-durable.gouv.fr/IMG/pdf/guide_usager_rikutec_actifiltre_185_22_02_2022-2.pdf | Peu comlexe, peu fréquente et peu coûteuse | 11447 € sans kit pompe | non indiqué | 15118 | Cuve et équipements dont média filtrant : 20 ans Equipements électromécaniques : 2 ans | 60 cm | non | sans objet
1028 | RIKUTEC france | ACTIFILTRE 185 modèle 16EH |  | 2021-001-mod02-ext04 | Texte 2021-CERIB-001 du 10 mars 2021 annulé et remplacé par le Texte 2022-CERIB-001 du 24/02/2022 | 16 | Filtre compact | 1 cuve divisée en trois compartiments : - un compartiment de traitement primaire (fosse toutes eaux) de 8,00 m3 - un compartiment de traitement secondaire (filtre compacte) avec média filtrant (fibres synthétiques inaltérables) de 3,24 m² | Polyéthylène | 6,747 x 1,850 x 1,510 | 12,48 m² | -113.5 | 750 Kg | Gravitaire | sans objet | sans objet | entrée d’air de la fosse toutes eaux par la canalisation de chute des eaux usées prolongée jusqu’au-dessus du toit + Un chapeau, muni d’un filtre anti-insecte coiffera cette prise d’air au niveau du soL + extraction des gaz de la fosse toutes eaux et du filtre par une canalisation ramenée au-dessus du faîte du toit et munie d'un extracteur | sonore et visuelle avec Kit alarme (optionnel) | non | sans objet | sans objet | sans objet | Fosse toutes eaux < à 50% | 19 mois | autorisé | avec ou sans nappe | http://www.assainissement-non-collectif.developpement-durable.gouv.fr/IMG/pdf/guide_usager_rikutec_actifiltre_185_22_02_2022-2.pdf | Peu comlexe, peu fréquente et peu coûteuse | 11447 | non indiqué | 15118 | Cuve et équipements dont média filtrant : 20 ans Equipements électromécaniques : 2 ans | 60 cm | non | sans objet
1029 | RIKUTEC france | ACTIFILTRE 185 modèle 16EH (bi-cuve) |  | 2021-001-mod03-ext04 | Texte 2021-CERIB-001 du 10 mars 2021 annulé et remplacé par le Texte 2022-CERIB-001 du 24/02/2022 | 16 | Filtre compact | 1 cuve divisée en trois compartiments : - un compartiment de traitement primaire (fosse toutes eaux) de 8,00 m3 - un compartiment de traitement secondaire (filtre compacte) avec média filtrant (fibres synthétiques inaltérables) de 3,24 m² | Polyéthylène | 7,225 x 1,850 x 1,510 | 13,37 m² | -113.5 | 780 Kg | Gravitaire | sans objet | sans objet | entrée d’air de la fosse toutes eaux par la canalisation de chute des eaux usées prolongée jusqu’au-dessus du toit + Un chapeau, muni d’un filtre anti-insecte coiffera cette prise d’air au niveau du soL + extraction des gaz de la fosse toutes eaux et du filtre par une canalisation ramenée au-dessus du faîte du toit et munie d'un extracteur | sonore et visuelle avec Kit alarme (optionnel) | non | sans objet | sans objet | sans objet | Fosse toutes eaux < à 50% | 19 mois | autorisé | avec ou sans nappe | http://www.assainissement-non-collectif.developpement-durable.gouv.fr/IMG/pdf/guide_usager_rikutec_actifiltre_185_22_02_2022-2.pdf | Peu comlexe, peu fréquente et peu coûteuse | 11447 | non indiqué | 15118 | Cuve et équipements dont média filtrant : 20 ans Equipements électromécaniques : 2 ans | 60 cm | non | sans objet
1030 | RIKUTEC france | ACTIFILTRE 185 avec Kit pompe modèle 20EH |  | 2021-001-ext05 | Texte 2021-CERIB-001 du 10 mars 2021 annulé et remplacé par le Texte 2022-CERIB-001 du 24/02/2022 | 20 | Filtre compact | 1 cuve divisée en trois compartiments : - un compartiment de traitement primaire (fosse toutes eaux) de 9,48 m3 - un compartiment de traitement secondaire (filtre compacte) avec média filtrant (fibres synthétiques inaltérables) de 3,83 m² | Polyéthylène | 8,210 x 1,850 x 1,510 | 15,19 m² | 2 | 910 kg | Gravitaire + rejet via une pompe | sans objet | sans objet | entrée d’air de la fosse toutes eaux par la canalisation de chute des eaux usées prolongée jusqu’au-dessus du toit + Un chapeau, muni d’un filtre anti-insecte coiffera cette prise d’air au niveau du soL + extraction des gaz de la fosse toutes eaux et du filtre par une canalisation ramenée au-dessus du faîte du toit et munie d'un extracteur | Mecanique (pompe) + sonore et visuelle avec Kit alarme (optionnel) | oui | 0,18 kWh/jour | 7,40 €/an | Pas de bruit | Fosse toutes eaux < à 50% | 18 mois | autorisé -la pompe doit rester connectée | avec ou sans nappe | http://www.assainissement-non-collectif.developpement-durable.gouv.fr/IMG/pdf/guide_usager_rikutec_actifiltre_185_22_02_2022-2.pdf | Peu comlexe, peu fréquente et peu coûteuse | 12917 € (sans kit pompe) | non indiqué | 17746 | Cuve et équipements dont média filtrant : 20 ans Equipements électromécaniques : 2 ans | 60 cm | non | sans objet
1031 | RIKUTEC france | ACTIFILTRE 185 avec Kit pompe modèle 20EH (bi-cuve) |  | 2021-001-mod01-ext05 | Texte 2021-CERIB-001 du 10 mars 2021 annulé et remplacé par le Texte 2022-CERIB-001 du 24/02/2022 | 20 | Filtre compact | 1 cuve divisée en trois compartiments : - un compartiment de traitement primaire (fosse toutes eaux) de 9,48 m3 - un compartiment de traitement secondaire (filtre compacte) avec média filtrant (fibres synthétiques inaltérables) de 3,83 m² | Polyéthylène | 8,620 x 1,850 x 1,510 | 15,95 m² | 2 | 940 kg | Gravitaire + rejet via une pompe | sans objet | sans objet | entrée d’air de la fosse toutes eaux par la canalisation de chute des eaux usées prolongée jusqu’au-dessus du toit + Un chapeau, muni d’un filtre anti-insecte coiffera cette prise d’air au niveau du soL + extraction des gaz de la fosse toutes eaux et du filtre par une canalisation ramenée au-dessus du faîte du toit et munie d'un extracteur | Mecanique (pompe) + sonore et visuelle avec Kit alarme (optionnel) | oui | 0,18 kWh/jour | 7,40 €/an | Pas de bruit | Fosse toutes eaux < à 50% | 18 mois | autorisé -la pompe doit rester connectée | avec ou sans nappe | http://www.assainissement-non-collectif.developpement-durable.gouv.fr/IMG/pdf/guide_usager_rikutec_actifiltre_185_22_02_2022-2.pdf | Peu comlexe, peu fréquente et peu coûteuse | 12917 € (sans kit pompe) | non indiqué | 17746 | Cuve et équipements dont média filtrant : 20 ans Equipements électromécaniques : 2 ans | 60 cm | non | sans objet
1032 | RIKUTEC france | ACTIFILTRE 185 modèle 20EH |  | 2021-001-mod02-ext05 | Texte 2021-CERIB-001 du 10 mars 2021 annulé et remplacé par le Texte 2022-CERIB-001 du 24/02/2022 | 20 | Filtre compact | 1 cuve divisée en trois compartiments : - un compartiment de traitement primaire (fosse toutes eaux) de 9,48 m3 - un compartiment de traitement secondaire (filtre compacte) avec média filtrant (fibres synthétiques inaltérables) de 3,83 m² | Polyéthylène | 8,210 x 1,850 x 1,510 | 15,19 m² | -113.5 | 910 kg | Gravitaire | sans objet | sans objet | entrée d’air de la fosse toutes eaux par la canalisation de chute des eaux usées prolongée jusqu’au-dessus du toit + Un chapeau, muni d’un filtre anti-insecte coiffera cette prise d’air au niveau du soL + extraction des gaz de la fosse toutes eaux et du filtre par une canalisation ramenée au-dessus du faîte du toit et munie d'un extracteur | sonore et visuelle avec Kit alarme (optionnel) | non | sans objet | sans objet | sans objet | Fosse toutes eaux < à 50% | 18 mois | autorisé | avec ou sans nappe | http://www.assainissement-non-collectif.developpement-durable.gouv.fr/IMG/pdf/guide_usager_rikutec_actifiltre_185_22_02_2022-2.pdf | Peu comlexe, peu fréquente et peu coûteuse | 12917 | non indiqué | 17088 | Cuve et équipements dont média filtrant : 20 ans Equipements électromécaniques : 2 ans | 60 cm | non | sans objet
1033 | RIKUTEC france | ACTIFILTRE 185 modèle 20EH (bi-cuve) |  | 2021-001-mod03-ext05 | Texte 2021-CERIB-001 du 10 mars 2021 annulé et remplacé par le Texte 2022-CERIB-001 du 24/02/2022 | 20 | Filtre compact | 1 cuve divisée en trois compartiments : - un compartiment de traitement primaire (fosse toutes eaux) de 9,48 m3 - un compartiment de traitement secondaire (filtre compacte) avec média filtrant (fibres synthétiques inaltérables) de 3,83 m² | Polyéthylène | 8,620 x 1,850 x 1,510 | 15,95 m² | -113.5 | 940 kg | Gravitaire | sans objet | sans objet | entrée d’air de la fosse toutes eaux par la canalisation de chute des eaux usées prolongée jusqu’au-dessus du toit + Un chapeau, muni d’un filtre anti-insecte coiffera cette prise d’air au niveau du soL + extraction des gaz de la fosse toutes eaux et du filtre par une canalisation ramenée au-dessus du faîte du toit et munie d'un extracteur | sonore et visuelle avec Kit alarme (optionnel) | non | sans objet | sans objet | sans objet | Fosse toutes eaux < à 50% | 18 mois | autorisé | avec ou sans nappe | http://www.assainissement-non-collectif.developpement-durable.gouv.fr/IMG/pdf/guide_usager_rikutec_actifiltre_185_22_02_2022-2.pdf | Peu comlexe, peu fréquente et peu coûteuse | 12917 | non indiqué | 17088 | Cuve et équipements dont média filtrant : 20 ans Equipements électromécaniques : 2 ans | 60 cm | non | sans objet
1034 | ABAS | Filtre SIMBIOSE FBRI modèle 5 EH |  | 2021-003-ext01 | 2021-CERIB-003 du 21/06/2021 | 5 | Filtre compact | 1 cuve parallélépipédique divisée en deux compartiments : - une fosse toutes eaux de 2,55 m3 - un filtre de 2,07 m² avec des plaquettes de pin en média filtrant | Béton | 2,25 x 2,40 x 1,45 | 5,40 m² | -31 | 3 900 kg | Gravitaire + rejet via une pompe | sans objet | sans objet | entrée d’air de la fosse toutes eaux par la canalisation de chute des eaux usées prolongée jusqu’au-dessus du toit + extraction des gaz de la fosse toutes eaux et du filtre par une canalisation ramenée au-dessus du faîte du toit et munie d'un extracteur + entrée d'air au niveau du couvercle du filtre | Visuelle ou sonore | Oui | 0.06 | 2.46 | NC. | fosse septique toutes eaux < 50 % | 20 mois | autorisé | avec ou sans nappe | Guide de l'usager et de l'installateur - Filtre SIMBIOSE FB et SIMBIOSE FBRI - 5 EH 6 EH 10 EH 12 EH 18 EH 20 EH, 15/06/2021, 85 pages) | Peu comlexe, peu fréquente et peu coûteuse | 5276 | NC. | Avec contrat : 9 137 € Sans contrat : 9 797 € | Cuve béton, média filtrant, auget, plaques de distributions : 10 ans Pompe : 2 ans Alarme : 1 an | 75 cm | non | sans objet
1035 | ABAS | Filtre SIMBIOSE FB modèle 5 EH |  | 2021-003-mod01-ext01 | 2021-CERIB-003 du 21/06/2021 | 5 | Filtre compact | 1 cuve parallélépipédique divisée en deux compartiments : - une fosse toutes eaux de 2,55 m3 - un filtre de 2,07 m² avec des plaquettes de pin en média filtrant | Béton | 2,25 x 2,40 x 1,45 | 5,40 m² | -112 | 3 900 kg | Gravitaire | sans objet | sans objet | entrée d’air de la fosse toutes eaux par la canalisation de chute des eaux usées prolongée jusqu’au-dessus du toit + extraction des gaz de la fosse toutes eaux et du filtre par une canalisation ramenée au-dessus du faîte du toit et munie d'un extracteur + entrée d'air au niveau du couvercle du filtre | Visuelle ou sonore (optionnelle) | Non | sans objet | sans objet | sans objet | fosse septique toutes eaux < 50 % | 20 mois | autorisé | avec ou sans nappe | Guide de l'usager et de l'installateur - Filtre SIMBIOSE FB et SIMBIOSE FBRI - 5 EH 6 EH 10 EH 12 EH 18 EH 20 EH, 15/06/2021, 85 pages) | Peu comlexe, peu fréquente et peu coûteuse | 4858 | NC. | Avec contrat : 8 245 € Sans contrat : 8 905 € | Cuve béton, média filtrant, auget, plaques de distributions : 10 ans Alarme (optionnelle) : 1 an | 75 cm | non | sans objet
1036 | ABAS | Filtre SIMBIOSE FBRI modèle 6 EH |  | 2021-003 | 2021-CERIB-003 du 21/06/2021 | 6 | Filtre compact | 2 cuves : - 1 fosse septique toutes eaux de 3 m³ (4 modèles possibles) - 1 cuve de filtre compact de 2,44 m² avec plaquettes de pin en média filtrant | Fosse septique : béton ou polyéthylène Filtre compact : béton | Filtre : 2,65 x 1,23 x 1,45 | 3,26 m² (sans la Fosse) | -31 cm (sans la fosse) | Filtre : 3 900 kg | Gravitaire + rejet via une pompe | sans objet | sans objet | entrée d’air de la fosse toutes eaux par la canalisation de chute des eaux usées prolongée jusqu’au-dessus du toit + extraction des gaz de la fosse toutes eaux et du filtre par une canalisation ramenée au-dessus du faîte du toit et munie d'un extracteur + entrée d'air au niveau du couvercle du filtre | Visuelle ou sonore | Oui | 0.07 | 2.87 | NC. | fosse septique toutes eaux < 50 % | 20 mois | autorisé | avec ou sans nappe (attention en 1 fosse SIMOP le permet pas) | Guide de l'usager et de l'installateur - Filtre SIMBIOSE FB et SIMBIOSE FBRI - 5 EH 6 EH 10 EH 12 EH 18 EH 20 EH, 15/06/2021, 85 pages) | Peu comlexe, peu fréquente et peu coûteuse | 5817 | NC. | Avec contrat : 9 765 € Sans contrat : 10 425 € | Cuve béton, média filtrant, auget, plaques de distributions : 10 ans Pompe : 2 ans Alarme : 1 an | Fosses : de 30 à 80 cm Filtre : 75 cm | non | sans objet
1037 | ABAS | Filtre SIMBIOSE FB modèle 6 EH |  | 2021-003-mod01 | 2021-CERIB-003 du 21/06/2021 | 6 | Filtre compact | 2 cuves : - 1 fosse septique toutes eaux de 3 m³ (4 modèles possibles) - 1 cuve de filtre compact de 2,44 m² avec plaquettes de pin en média filtrant | Fosse septique : béton ou polyéthylène Filtre compact : béton | Filtre : 2,65 x 1,23 x 1,45 | 3,26 m² (sans la Fosse) | -112 cm (sans la fosse) | Filtre : 3 900 kg | Gravitaire | sans objet | sans objet | entrée d’air de la fosse toutes eaux par la canalisation de chute des eaux usées prolongée jusqu’au-dessus du toit + extraction des gaz de la fosse toutes eaux et du filtre par une canalisation ramenée au-dessus du faîte du toit et munie d'un extracteur + entrée d'air au niveau du couvercle du filtre | Visuelle ou sonore (optionnelle) | Non | sans objet | sans objet | sans objet | fosse septique toutes eaux < 50 % | 20 mois | autorisé | avec ou sans nappe (attention en 1 fosse SIMOP le permet pas) | Guide de l'usager et de l'installateur - Filtre SIMBIOSE FB et SIMBIOSE FBRI - 5 EH 6 EH 10 EH 12 EH 18 EH 20 EH, 15/06/2021, 85 pages) | Peu comlexe, peu fréquente et peu coûteuse | 8399 | NC. | Avec contrat : 8 864 € Sans contrat : 9 524 € | Cuve béton, média filtrant, auget, plaques de distributions : 10 ans Alarme (optionnelle) : 1 an | Fosses : de 30 à 80 cm Filtre : 75 cm | non | sans objet
1038 | ABAS | Filtre SIMBIOSE FBRI modèle 10 EH |  | 2021-003-ext02 | 2021-CERIB-003 du 21/06/2021 | 10 | Filtre compact | 2 cuves : - 1 fosse septique toutes eaux de 5 m³ (2 modèles possibles) - 1 filtre double 4,14 m² (2 x 2,07) avec plaquettes de pin en média filtrant | Fosse septique : béton ou polyéthylène Filtre compact : béton | 1 filtre double : 2,25 x 2,40 x 1,45 | 5,40 m² (sans la Fosse) | -31 cm (sans la fosse) | Filtre double : 4 350 kg | Gravitaire + rejet via une pompe | sans objet | sans objet | entrée d’air de la fosse toutes eaux par la canalisation de chute des eaux usées prolongée jusqu’au-dessus du toit + extraction des gaz de la fosse toutes eaux et du filtre par une canalisation ramenée au-dessus du faîte du toit et munie d'un extracteur + entrée d'air au niveau du couvercle du filtre | Visuelle ou sonore | Oui | 0.11 | 4.52 | NC. | fosse septique toutes eaux < 50 % | 20 mois | autorisé | avec ou sans nappe (attention en 1 fosse SIMOP le permet pas) | Guide de l'usager et de l'installateur - Filtre SIMBIOSE FB et SIMBIOSE FBRI - 5 EH 6 EH 10 EH 12 EH 18 EH 20 EH, 15/06/2021, 85 pages) | Peu comlexe, peu fréquente et peu coûteuse | 8560 | NC. | Avec contrat : 15 290 € Sans contrat : 16 940 € | Cuve béton, média filtrant, auget, plaques de distributions : 10 ans Pompe : 2 ans Alarme : 1 an | Fosses : de 30 à 80 cm Filtres : 75 cm | non | sans objet
1039 | ABAS | Filtre SIMBIOSE FB modèle 10 EH |  | 2021-003-mod01-ext02 | 2021-CERIB-003 du 21/06/2021 | 10 | Filtre compact | 2 cuves : - 1 fosse septique toutes eaux de 5 m³ (2 modèles possibles) - 1 filtre double 4,14 m² (2 x 2,07) avec plaquettes de pin en média filtrant | Fosse septique : béton ou polyéthylène Filtre compact : béton | 1 filtre double : 2,25 x 2,40 x 1,45 | 5,40 m² (sans la Fosse) | -112 cm (sans la fosse) | Filtre double : 4 350 kg | Gravitaire | sans objet | sans objet | entrée d’air de la fosse toutes eaux par la canalisation de chute des eaux usées prolongée jusqu’au-dessus du toit + extraction des gaz de la fosse toutes eaux et du filtre par une canalisation ramenée au-dessus du faîte du toit et munie d'un extracteur + entrée d'air au niveau du couvercle du filtre | Visuelle ou sonore (optionnelle) | Non | sans objet | sans objet | sans objet | fosse septique toutes eaux < 50 % | 20 mois | autorisé | avec ou sans nappe (attention en 1 fosse SIMOP le permet pas) | Guide de l'usager et de l'installateur - Filtre SIMBIOSE FB et SIMBIOSE FBRI - 5 EH 6 EH 10 EH 12 EH 18 EH 20 EH, 15/06/2021, 85 pages) | Peu comlexe, peu fréquente et peu coûteuse | 8142 | NC. | Avec contrat : 14 352 € Sans contrat : 16 002 € | Cuve béton, média filtrant, auget, plaques de distributions : 10 ans Alarme (optionnelle) : 1 an | Fosses : de 30 à 80 cm Filtres : 75 cm | non | sans objet
1040 | ABAS | Filtre SIMBIOSE FBRI modèle 12 EH |  | 2021-003-ext03 | 2021-CERIB-003 du 21/06/2021 | 12 | Filtre compact | 3 cuves : - 1 fosse septique toutes eaux de 6 ou 7 m³ (3 modèles possibles) - 2 cuves de filtre compact de 4,88 m² (2 x 2,44) avec plaquettes de pin en média filtrant | Fosse septique : béton ou polyéthylène Filtre compact : béton | 2 Filtres :2 x (2,65 x 1,23 x 1,45) | 6,52 m² (sans la Fosse) | -31 cm (sans la fosse) | 2 Filtres : 2 x 3 900 kg | Gravitaire + rejet via une pompe | sans objet | sans objet | entrée d’air de la fosse toutes eaux par la canalisation de chute des eaux usées prolongée jusqu’au-dessus du toit + extraction des gaz de la fosse toutes eaux et du filtre par une canalisation ramenée au-dessus du faîte du toit et munie d'un extracteur + entrée d'air au niveau du couvercle du filtre | Visuelle ou sonore | Oui | 0.13 | 5.34 | NC. | fosse septique toutes eaux < 50 % | 20 ou 24 mois (selon modèle de fosse) | autorisé | avec ou sans nappe (attention en 1 fosse SIMOP le permet pas) | Guide de l'usager et de l'installateur - Filtre SIMBIOSE FB et SIMBIOSE FBRI - 5 EH 6 EH 10 EH 12 EH 18 EH 20 EH, 15/06/2021, 85 pages) | Peu comlexe, peu fréquente et peu coûteuse | 9186 | NC. | Avec contrat : 15 799 à 16 114 € Sans contrat : 17 449 à 17 764 € | Cuve béton, média filtrant, auget, plaques de distributions : 10 ans Pompe : 2 ans Alarme : 1 an | Fosses : de 30 à 80 cm Filtres : 75 cm | non | sans objet
1041 | ABAS | Filtre SIMBIOSE FB modèle 12 EH |  | 2021-003-mod01-ext03 | 2021-CERIB-003 du 21/06/2021 | 12 | Filtre compact | 3 cuves : - 1 fosse septique toutes eaux de 6 ou 7 m³ (3 modèles possibles) - 2 cuves de filtre compact de 4,88 m² (2 x 2,44) avec plaquettes de pin en média filtrant | Fosse septique : béton ou polyéthylène Filtre compact : béton | 2 Filtres :2 x (2,65 x 1,23 x 1,45) | 6,52 m² (sans la Fosse) | -112 cm (sans la fosse) | 2 Filtres : 2 x 3 900 kg | Gravitaire | sans objet | sans objet | entrée d’air de la fosse toutes eaux par la canalisation de chute des eaux usées prolongée jusqu’au-dessus du toit + extraction des gaz de la fosse toutes eaux et du filtre par une canalisation ramenée au-dessus du faîte du toit et munie d'un extracteur + entrée d'air au niveau du couvercle du filtre | Visuelle ou sonore (optionnelle) | Non | sans objet | sans objet | sans objet | fosse septique toutes eaux < 50 % | 20 ou 24 mois (selon modèle de fosse) | autorisé | avec ou sans nappe (attention en 1 fosse SIMOP le permet pas) | Guide de l'usager et de l'installateur - Filtre SIMBIOSE FB et SIMBIOSE FBRI - 5 EH 6 EH 10 EH 12 EH 18 EH 20 EH, 15/06/2021, 85 pages) | Peu comlexe, peu fréquente et peu coûteuse | 8768 | NC. | Avec contrat : 14 853 à 15 158 € Sans contrat : 16 493 à 16 808 € | Cuve béton, média filtrant, auget, plaques de distributions : 10 ans Alarme (optionnelle) : 1 an | Fosses : de 30 à 80 cm Filtres : 75 cm | non | sans objet
1042 | ABAS | Filtre SIMBIOSE FBRI modèle 18 EH |  | 2021-003-ext04 | 2021-CERIB-003 du 21/06/2021 | 18 | Filtre compact | 4 cuves : - 1 fosse septique toutes eaux de 10 m³ (3 modèles possibles) - 3 cuves de filtre compact de 7,32 m² (3 x 2,44) avec plaquettes de pin en média filtrant | Fosse septique : béton ou polyéthylène Filtre compact : béton | 3 Filtres :3 x (2,65 x 1,23 x 1,45) | 9,78 m² (sans la Fosse) | -31 cm (sans la fosse) | 3 Filtres : 3 x 3 900 kg | Gravitaire + rejet via une pompe | sans objet | sans objet | entrée d’air de la fosse toutes eaux par la canalisation de chute des eaux usées prolongée jusqu’au-dessus du toit + extraction des gaz de la fosse toutes eaux et du filtre par une canalisation ramenée au-dessus du faîte du toit et munie d'un extracteur + entrée d'air au niveau du couvercle du filtre | Visuelle ou sonore | Oui | 0.2 | 8.21 | NC. | fosse septique toutes eaux < 50 % | 22 mois | autorisé | avec ou sans nappe (attention en 1 fosse SIMOP le permet pas) | Guide de l'usager et de l'installateur - Filtre SIMBIOSE FB et SIMBIOSE FBRI - 5 EH 6 EH 10 EH 12 EH 18 EH 20 EH, 15/06/2021, 85 pages) | Peu comlexe, peu fréquente et peu coûteuse | 12433 | NC. | Avec contrat : 21 327 € Sans contrat : 22 977 € | Cuve béton, média filtrant, auget, plaques de distributions : 10 ans Pompe : 2 ans Alarme : 1 an | Fosses : de 30 à 80 cm Filtres : 75 cm | non | sans objet
1043 | ABAS | Filtre SIMBIOSE FB modèle 18 EH |  | 2021-003-mod01-ext04 | 2021-CERIB-003 du 21/06/2021 | 18 | Filtre compact | 4 cuves : - 1 fosse septique toutes eaux de 10 m³ (3 modèles possibles) - 3 cuves de filtre compact de 7,32 m² (3 x 2,44) avec plaquettes de pin en média filtrant | Fosse septique : béton ou polyéthylène Filtre compact : béton | 3 Filtres :3 x (2,65 x 1,23 x 1,45) | 9,78 m² (sans la Fosse) | -112 cm (sans la fosse) | 3 Filtres : 3 x 3 900 kg | Gravitaire | sans objet | sans objet | entrée d’air de la fosse toutes eaux par la canalisation de chute des eaux usées prolongée jusqu’au-dessus du toit + extraction des gaz de la fosse toutes eaux et du filtre par une canalisation ramenée au-dessus du faîte du toit et munie d'un extracteur + entrée d'air au niveau du couvercle du filtre | Visuelle ou sonore (optionnelle) | Non | sans objet | 0 | sans objet | fosse septique toutes eaux < 50 % | 22 mois | autorisé | avec ou sans nappe (attention en 1 fosse SIMOP le permet pas) | Guide de l'usager et de l'installateur - Filtre SIMBIOSE FB et SIMBIOSE FBRI - 5 EH 6 EH 10 EH 12 EH 18 EH 20 EH, 15/06/2021, 85 pages) | Peu comlexe, peu fréquente et peu coûteuse | 12015 | NC. | Avec contrat : 20 306 € Sans contrat : 21 956 € | Cuve béton, média filtrant, auget, plaques de distributions : 10 ans Alarme (optionnelle) : 1 an | Fosses : de 30 à 80 cm Filtres : 75 cm | non | sans objet
1044 | ABAS | Filtre SIMBIOSE FBRI modèle 20 EH |  | 2021-003-ext05 | 2021-CERIB-003 du 21/06/2021 | 20 | Filtre compact | 3 cuves : - 1 fosse septique toutes eaux de 10 m³ (3 modèles possibles) - 2 filtres doubles 8,28 m² (4 x 2,44) avec plaquettes de pin en média filtrant | Fosse septique : béton ou polyéthylène Filtre compact : béton | 2 filtres double:2 x (2,25 x 2,40 x 1,45) | 10,80 m² (sans la Fosse) | -31 cm (sans la fosse) | 2 Filtres double :2 x 4 350 kg | Gravitaire + rejet via une pompe | sans objet | sans objet | entrée d’air de la fosse toutes eaux par la canalisation de chute des eaux usées prolongée jusqu’au-dessus du toit + extraction des gaz de la fosse toutes eaux et du filtre par une canalisation ramenée au-dessus du faîte du toit et munie d'un extracteur + entrée d'air au niveau du couvercle du filtre | Visuelle ou sonore | Oui | 0.22 | 9.03 | NC. | fosse septique toutes eaux < 50 % | 20 mois | autorisé | avec ou sans nappe (attention en 1 fosse SIMOP le permet pas) | Guide de l'usager et de l'installateur - Filtre SIMBIOSE FB et SIMBIOSE FBRI - 5 EH 6 EH 10 EH 12 EH 18 EH 20 EH, 15/06/2021, 85 pages) | Peu comlexe, peu fréquente et peu coûteuse | 13765 | NC. | Avec contrat : 22 996 € Sans contrat : 24 646 € | Cuve béton, média filtrant, auget, plaques de distributions : 10 ans Pompe : 2 ans Alarme : 1 an | Fosses : de 30 à 80 cm Filtres : 75 cm | non | sans objet
1045 | ABAS | Filtre SIMBIOSE FB modèle 20 EH |  | 2021-003-mod01-ext05 | 2021-CERIB-003 du 21/06/2021 | 20 | Filtre compact | 3 cuves : - 1 fosse septique toutes eaux de 10 m³ (3 modèles possibles) - 2 filtres doubles 8,28 m² (4 x 2,44) avec plaquettes de pin en média filtrant | Fosse septique : béton ou polyéthylène Filtre compact : béton | 2 filtres double:2 x (2,25 x 2,40 x 1,45) | 10,80 m² (sans la Fosse) | -112 cm (sans la fosse) | 2 Filtres double :2 x 4 350 kg | Gravitaire | sans objet | sans objet | entrée d’air de la fosse toutes eaux par la canalisation de chute des eaux usées prolongée jusqu’au-dessus du toit + extraction des gaz de la fosse toutes eaux et du filtre par une canalisation ramenée au-dessus du faîte du toit et munie d'un extracteur + entrée d'air au niveau du couvercle du filtre | Visuelle ou sonore (optionnelle) | Non | sans objet | 0 | sans objet | fosse septique toutes eaux < 50 % | 20 mois | autorisé | avec ou sans nappe (attention en 1 fosse SIMOP le permet pas) | Guide de l'usager et de l'installateur - Filtre SIMBIOSE FB et SIMBIOSE FBRI - 5 EH 6 EH 10 EH 12 EH 18 EH 20 EH, 15/06/2021, 85 pages) | Peu comlexe, peu fréquente et peu coûteuse | 13347 | NC. | Avec contrat : 21 957 € Sans contrat : 23 607 € | Cuve béton, média filtrant, auget, plaques de distributions : 10 ans Alarme (optionnelle) : 1 an | Fosses : de 30 à 80 cm Filtres : 75 cm | non | sans objet
1046 | RIKUTEC france | ACTIFILTREO 185 Kit pompe modèle 5 EH / 4000 |  | 2021-001-mod04-ext01 | 2021-CERIB-004 du 29/07/2021 | 5 | Filtre compact | 1 cuve divisée en trois compartiments : - un compartiment de traitement primaire (fosse toutes eaux) de 2,57 m3 - un compartiment de traitement secondaire (filtre compacte) avec média filtrant (fibres synthétiques inaltérables) de 1,56 m² - un compartiment totalment indépendant de récupération d'eaux de pluie d'environ 4 m3 | Polyéthylène | 4,788 x 1,850 x 1,510 | 8,85 m² | 2 | 550 kg | Gravitaire + rejet via une pompe | sans objet | sans objet | entrée d’air de la fosse toutes eaux par la canalisation de chute des eaux usées prolongée jusqu’au-dessus du toit + entrée d'air du filtre situé au-dessus du sol avec un chapeau d'évent + extraction des gaz de la fosse toutes eaux et du filtre par une canalisation ramenée au-dessus du faîte du toit et munie d'un extracteur | Mecanique (pompe) + sonore et visuelle avec Kit alarme (optionnel) | oui | 0.04 | 1.64 | non indiqué | Fosse toutes eaux < à 50% | 20 mois | autorisé | avec ou sans nappe | ACTIFILTREO 185 et 185 avec KIT POMPE - Modèles de 5 EH jusqu'à 8 EH, 12 juillet2021, 56 pages) | Peu comlexe, peu fréquente et peu coûteuse | 6 697 € hors kit pompe | non indiqué | 9 736 € avec kit pompe | Cuve et équipements dont média filtrant : 20 ans Equipements électromécaniques : 2 ans | 60 cm | non | sans objet
1047 | RIKUTEC france | ACTIFILTREO 185 modèle 5 EH / 4000 |  | 2021-001-mod05-ext01 | 2021-CERIB-004 du 29/07/2021 | 5 | Filtre compact | 1 cuve divisée en trois compartiments : - un compartiment de traitement primaire (fosse toutes eaux) de 2,57 m3 - un compartiment de traitement secondaire (filtre compacte) avec média filtrant (fibres synthétiques inaltérables) de 1,56 m² - un compartiment totalment indépendant de récupération d'eaux de pluie d'environ 4 m3 | Polyéthylène | 4,788 x 1,850 x 1,510 | 8,85 m² | -113.5 | 550 kg | Gravitaire | sans objet | sans objet | entrée d’air de la fosse toutes eaux par la canalisation de chute des eaux usées prolongée jusqu’au-dessus du toit + entrée d'air du filtre situé au-dessus du sol avec un chapeau d'évent + extraction des gaz de la fosse toutes eaux et du filtre par une canalisation ramenée au-dessus du faîte du toit et munie d'un extracteur | sonore et visuelle avec Kit alarme (optionnel) | non | sans objet | sans objet | sans objet | Fosse toutes eaux < à 50% | 20 mois | autorisé | avec ou sans nappe | ACTIFILTREO 185 et 185 avec KIT POMPE - Modèles de 5 EH jusqu'à 8 EH, 12 juillet2021, 56 pages) | Peu comlexe, peu fréquente et peu coûteuse | 6697 | non indiqué | 9207 | Cuve et équipements dont média filtrant : 20 ans Equipements électromécaniques : 2 ans | 60 cm | non | sans objet
1048 | RIKUTEC france | ACTIFILTREO 185 Kit pompe modèle 6 EH / 4000 |  | 2021-001-mod04-ext02 | 2021-CERIB-004 du 29/07/2021 | 6 | Filtre compact | 1 cuve divisée en trois compartiments : - un compartiment de traitement primaire (fosse toutes eaux) de 3,30 m3 - un compartiment de traitement secondaire (filtre compacte) avec média filtrant (fibres synthétiques inaltérables) de 1,56 m² - un compartiment totalment indépendant de récupération d'eaux de pluie d'environ 4 m3 | Polyéthylène | 5,140 x 1,850 x 1,510 | 9,51 m² | 2 | 570 kg | Gravitaire + rejet via une pompe | sans objet | sans objet | entrée d’air de la fosse toutes eaux par la canalisation de chute des eaux usées prolongée jusqu’au-dessus du toit + entrée d'air du filtre situé au-dessus du sol avec un chapeau d'évent + extraction des gaz de la fosse toutes eaux et du filtre par une canalisation ramenée au-dessus du faîte du toit et munie d'un extracteur | Mecanique (pompe) + sonore et visuelle avec Kit alarme (optionnel) | oui | 0.05 | 2.05 | non indiqué | Fosse toutes eaux < à 50% | 22 mois | autorisé | avec ou sans nappe | ACTIFILTREO 185 et 185 avec KIT POMPE - Modèles de 5 EH jusqu'à 8 EH, 12 juillet2021, 56 pages) | Peu comlexe, peu fréquente et peu coûteuse | 7 022 € hors kit pompe | non indiqué | 9 961 € avec kit pompe | Cuve et équipements dont média filtrant : 20 ans Equipements électromécaniques : 2 ans | 60 cm | non | sans objet
1049 | RIKUTEC france | ACTIFILTREO 185 modèle 6 EH / 4000 |  | 2021-001-mod05-ext02 | 2021-CERIB-004 du 29/07/2021 | 6 | Filtre compact | 1 cuve divisée en trois compartiments : - un compartiment de traitement primaire (fosse toutes eaux) de 3,30 m3 - un compartiment de traitement secondaire (filtre compacte) avec média filtrant (fibres synthétiques inaltérables) de 1,56 m² - un compartiment totalment indépendant de récupération d'eaux de pluie d'environ 4 m3 | Polyéthylène | 5,140 x 1,850 x 1,510 | 9,51 m² | -113.5 | 570 kg | Gravitaire | sans objet | sans objet | entrée d’air de la fosse toutes eaux par la canalisation de chute des eaux usées prolongée jusqu’au-dessus du toit + entrée d'air du filtre situé au-dessus du sol avec un chapeau d'évent + extraction des gaz de la fosse toutes eaux et du filtre par une canalisation ramenée au-dessus du faîte du toit et munie d'un extracteur | sonore et visuelle avec Kit alarme (optionnel) | non | sans objet | sans objet | sans objet | Fosse toutes eaux < à 50% | 22 mois | autorisé | avec ou sans nappe | ACTIFILTREO 185 et 185 avec KIT POMPE - Modèles de 5 EH jusqu'à 8 EH, 12 juillet2021, 56 pages) | Peu comlexe, peu fréquente et peu coûteuse | 7022 | non indiqué | 9423 | Cuve et équipements dont média filtrant : 20 ans Equipements électromécaniques : 2 ans | 60 cm | non | sans objet
1050 | RIKUTEC france | ACTIFILTREO 185 Kit pompe modèle 8 EH / 5000 |  | 2021-001-mod04 | 2021-CERIB-004 du 29/07/2021 | 8 | Filtre compact | 1 cuve divisée en trois compartiments : - un compartiment de traitement primaire (fosse toutes eaux) de 4,74 m3 - un compartiment de traitement secondaire (filtre compacte) avec média filtrant (fibres synthétiques inaltérables) de 1,56 m² - un compartiment totalment indépendant de récupération d'eaux de pluie d'environ 5,5 m3 | Polyéthylène | 6,454 x 1,850 x 1,510 | 11,94 m² | 2 | 700 kg | Gravitaire + rejet via une pompe | sans objet | sans objet | entrée d’air de la fosse toutes eaux par la canalisation de chute des eaux usées prolongée jusqu’au-dessus du toit + entrée d'air du filtre situé au-dessus du sol avec un chapeau d'évent + extraction des gaz de la fosse toutes eaux et du filtre par une canalisation ramenée au-dessus du faîte du toit et munie d'un extracteur | Mecanique (pompe) + sonore et visuelle avec Kit alarme (optionnel) | oui | 0.07 | 2.87 | non indiqué | Fosse toutes eaux < à 50% | 25 mois | autorisé | avec ou sans nappe | ACTIFILTREO 185 et 185 avec KIT POMPE - Modèles de 5 EH jusqu'à 8 EH, 12 juillet2021, 56 pages) | Peu comlexe, peu fréquente et peu coûteuse | 7 787 € hors kit pompe | non indiqué | 10 665 € avec kit pompe | Cuve et équipements dont média filtrant : 20 ans Equipements électromécaniques : 2 ans | 60 cm | non | sans objet
1051 | RIKUTEC france | ACTIFILTREO 185 modèle 8 EH / 5000 |  | 2021-001-mod05 | 2021-CERIB-004 du 29/07/2021 | 8 | Filtre compact | 1 cuve divisée en trois compartiments : - un compartiment de traitement primaire (fosse toutes eaux) de 4,74 m3 - un compartiment de traitement secondaire (filtre compacte) avec média filtrant (fibres synthétiques inaltérables) de 1,56 m² - un compartiment totalment indépendant de récupération d'eaux de pluie d'environ 5,5 m3 | Polyéthylène | 6,454 x 1,850 x 1,510 | 11,94 m² | -113.5 | 700 kg | Gravitaire | sans objet | sans objet | entrée d’air de la fosse toutes eaux par la canalisation de chute des eaux usées prolongée jusqu’au-dessus du toit + entrée d'air du filtre situé au-dessus du sol avec un chapeau d'évent + extraction des gaz de la fosse toutes eaux et du filtre par une canalisation ramenée au-dessus du faîte du toit et munie d'un extracteur | sonore et visuelle avec Kit alarme (optionnel) | non | sans objet | sans objet | sans objet | Fosse toutes eaux < à 50% | 25 mois | autorisé | avec ou sans nappe | ACTIFILTREO 185 et 185 avec KIT POMPE - Modèles de 5 EH jusqu'à 8 EH, 12 juillet2021, 56 pages) | Peu comlexe, peu fréquente et peu coûteuse | 7787 | non indiqué | 10108 | Cuve et équipements dont média filtrant : 20 ans Equipements électromécaniques : 2 ans | 60 cm | non | sans objet
1052 | BIOROCK | ECOROCK modèle Solution 6 V2 |  | 2017-003-ext02 | 2021-CSTB-N°002 du 21 octobre 2021 | 6 EH | Filtre compact | 2 cuves : 1 fosse toutes eaux de 3000 L + 1 filtre avec média filtrant BIOROCK (surface utile : 2,47 m2) | Polyéthylène haute densitée (PEHD) | Fosse toutes eaux : 1,150 x 2,150 x 2,075 Filtre : 1,150 x 1,150 x 2,075 | 7,35 m2 | FTE = - 2 cm Filtre = -109,8 cm | FTE = 200 kg Filtre = 185 kg | Gravitaire | sans objet | sans objet | La FTE est ventilée par une entrée d’air constituée par la canalisation d’amenée des eaux usées qui est prolongée jusqu’à l’air libre au-dessus du toit de l’habitation. L’extraction des gaz des dispositifs de traitementest assurée par une canalisation rapportée à 40 cm au-dessus du faîtage du toit de l’habitation avec un extracteur. Le filtre possède une entrée d’air située au-dessus du sol, équipée d’un chapeau d’évent. | Alarme visuelle (flotteur au niveau du filtre) | Non | sans objet | sans objet | sans objet | FTE < à 50% | 20 mois | oui | Oui | Guide utilisateur - ECOROCK jusqu'à 20 EH -21 octobre 2021 (77 pages) | Peu complexe, peu fréquente et peu coûteuse. | 6450 | 136 €/an | 14 671 € (sans contrat) ou 11 562 € (avec contrat) | Cuve : 25 ans Média filtrant : 10 ans Options impliquant l'utilisation d'électricité : 2 ans | 45 cm | non | sans objet
1053 | BIOROCK | ECOROCK modèle Solution 8 V2 |  | 2017-003-ext04 | 2021-CSTB-N°002 du 21 octobre 2021 | 8 EH | Filtre compact | 2 cuves : 1 fosse toutes eaux de 5000 L + 1 filtre avec média filtrant BIOROCK (surface utile : 3,67 m2) | Polyéthylène haute densitée (PEHD) | Fosse toutes eaux : 1,150 x 3800 x 2,280 Filtre : 1,150 x 1,150 x 2,075 | 10,24 m2 | FTE = - 4 cm Filtre = -109,8 cm | FTE = 390 kg Filtre = 197 kg | Gravitaire | sans objet | sans objet | La FTE est ventilée par une entrée d’air constituée par la canalisation d’amenée des eaux usées qui est prolongée jusqu’à l’air libre au-dessus du toit de l’habitation. L’extraction des gaz des dispositifs de traitementest assurée par une canalisation rapportée à 40 cm au-dessus du faîtage du toit de l’habitation avec un extracteur. Le filtre possède une entrée d’air située au-dessus du sol, équipée d’un chapeau d’évent. | Alarme visuelle (flotteur au niveau du filtre) | Non | sans objet | sans objet | sans objet | FTE < à 50% | 30 mois | oui | Oui | Guide utilisateur - ECOROCK jusqu'à 20 EH -21 octobre 2021 (77 pages) | Peu complexe, peu fréquente et peu coûteuse. | 8850 | 154 € / an | 16636 € (sans contrat) ou 13 800 € (avec contrat) | Cuve : 25 ans Média filtrant : 10 ans Options impliquant l'utilisation d'électricité : 2 ans | 45 cm | non | sans objet
1054 | BIOROCK | ECOROCK modèle Solution 10 V2 |  | 2017-003-ext06 | 2021-CSTB-N°002 du 21 octobre 2021 | 10 EH | Filtre compact | 2 cuves : 1 fosse toutes eaux de 5000 L + 1 filtre avec média filtrant BIOROCK (surface utile : 3,67 m2) | Polyéthylène haute densitée (PEHD) | Fosse toutes eaux : 1,150 x 3800 x 2,280 Filtre : 1,450 x 1,15 x 2,075 | 10,76 m2 | FTE = - 4 cm Filtre = -109,8 cm | FTE = 390 kg Filtre = 232 kg | Gravitaire | sans objet | sans objet | La FTE est ventilée par une entrée d’air constituée par la canalisation d’amenée des eaux usées qui est prolongée jusqu’à l’air libre au-dessus du toit de l’habitation. L’extraction des gaz des dispositifs de traitementest assurée par une canalisation rapportée à 40 cm au-dessus du faîtage du toit de l’habitation avec un extracteur. Le filtre possède une entrée d’air située au-dessus du sol, équipée d’un chapeau d’évent. | Alarme visuelle (flotteur au niveau du filtre) | Non | sans objet | sans objet | sans objet | FTE < à 50% | 20 mois | oui | Oui | Guide utilisateur - ECOROCK jusqu'à 20 EH -21 octobre 2021 (77 pages) | Peu complexe, peu fréquente et peu coûteuse. | 9550 | 182 €/an | 18 700 € (sans contrat) ou 16 125 € (avec contrat) | Cuve : 25 ans Média filtrant : 10 ans Options impliquant l'utilisation d'électricité : 2 ans | 45 cm | non | sans objet
1055 | BIOROCK | ECOROCK modèle Solution 15 V2 |  | 2017-003-ext08 | 2021-CSTB-N°002 du 21 octobre 2021 | 15 EH | Filtre compact | 2 cuves : 1 fosse toutes eaux de 7500 L + 1 filtre avec média filtrant BIOROCK (surface utile : 3,14 m2) | Polyéthylène haute densitée (PEHD) | Fosse toutes eaux : 3,083 x 2,260 x 2,706 Filtre : 2,150 x 1,150 x 2,075 | 17,53 m2 | FTE = - 5,9 cm Filtre = -109,8 cm | FTE = 384 kg Filtre = 304 kg | Gravitaire | sans objet | sans objet | La FTE est ventilée par une entrée d’air constituée par la canalisation d’amenée des eaux usées qui est prolongée jusqu’à l’air libre au-dessus du toit de l’habitation. L’extraction des gaz des dispositifs de traitementest assurée par une canalisation rapportée à 40 cm au-dessus du faîtage du toit de l’habitation avec un extracteur. Le filtre possède une entrée d’air située au-dessus du sol, équipée d’un chapeau d’évent. | Alarme visuelle (flotteur au niveau du filtre) | Non | sans objet | sans objet | sans objet | FTE < à 50% | 20 mois | oui | Oui | Guide utilisateur - ECOROCK jusqu'à 20 EH -21 octobre 2021 (77 pages) | Peu complexe, peu fréquente et peu coûteuse. | 14150 | 273 €/an | 25 699 € (sans contrat) ou 22 662 € (avec contrat) | Cuve : 25 ans Média filtrant : 10 ans Options impliquant l'utilisation d'électricité : 2 ans | 45 cm | non | sans objet
1056 | BIOROCK | ECOROCK modèle Solution 20 V2 |  | 2017-003-ext10 | 2021-CSTB-N°002 du 21 octobre 2021 | 20 EH | Filtre compact | 2 cuves : 1 fosse toutes eaux de 10000 L + 1 filtre avec média filtrant BIOROCK (surface utile : 4,3 m2) | Polyéthylène haute densitée (PEHD) | Fosse toutes eaux : 3,963 x 2284 x 2,706 Filtre : 3,80 x 1,15 x 2,28 | 24,94 m2 | FTE = - 6 cm Filtre = -135 cm | FTE = 515 kg Filtre = 400 kg | Gravitaire | sans objet | sans objet | La FTE est ventilée par une entrée d’air constituée par la canalisation d’amenée des eaux usées qui est prolongée jusqu’à l’air libre au-dessus du toit de l’habitation. L’extraction des gaz des dispositifs de traitementest assurée par une canalisation rapportée à 40 cm au-dessus du faîtage du toit de l’habitation avec un extracteur. Le filtre possède une entrée d’air située au-dessus du sol, équipée d’un chapeau d’évent. | Alarme visuelle (flotteur au niveau du filtre) | Non | sans objet | sans objet | sans objet | FTE < à 50% | 20 mois | oui | Oui | Guide utilisateur - ECOROCK jusqu'à 20 EH -21 octobre 2021 (77 pages) | Peu complexe, peu fréquente et peu coûteuse. | 17250 | 291 €/an | 29 766 € (sans contrat) ou 26 850 € (avec contrat) | Cuve : 25 ans Média filtrant : 10 ans Options impliquant l'utilisation d'électricité : 2 ans | 45 cm | non | sans objet
1057 | AQUATIRIS | Jardin d'Assainissement CAREX modèle 5 EH avec pompe |  | 2021-005-ext01 | 2021-CERIB-005 du 29/11/2021 | 5 EH | Filtre planté | Alimentation en eaux usées brutes système d'alimentation par pompe préfiltre bois filtre végétalisé (carex, menthe, iris…) étanche de 5 m² regard de collecte et de prélèvement | préfiltre: PE Enveloppe filtre : membrane EPDM de 1,5 mm d'épaisseur Massif filtrant : graviers (16/25) sur 0,15m; gravillons(4/8) sur 0,05m; sable alluvionnaire lavé (0/4) sur 0,40m Protection sanitaire: graviers (10/20) sur 0,10m | préfiltre bois: 2,75 x 1,19 x 1,57 filtre végétalisé: 2,5 x 2 x 0,7 | préfiltre bois: 2,44 m² filtre végétalisé: 5 m² | préfiltre: -91 cm ou -105 cm filtre végétalisé: -60 cm | préfiltre bois: 130 kg | pompe | sans objet | sans objet | entrée d'air sur le filtre située à 20 cm au dessus du sol et munie d'1 chapeau d'évent | alarme sonore | oui | 0.03 | 1,2 € TTC / an | négligeable | Préfiltre bois < à 50 % | 48 (hatuteur entrée 100 mm) ou 60 mois (hauteur ebtrée 144 mm) | autorisé | Préfiltre bois: avec ou sans nappe Filtre végétalisé: hors nappe | Guide d'utilisation (Jardin d'assainissement ® CAREX - Modèles 5 EH - 6 EH (gravitaire, avec pompe, ou avec chasse) - Guide de l'usager, 23/11/2021, 52 pages) | Peu complexe, peu fréquente et peu coûteuse | 10360 | Non renseigné | 11444 | Garantie 10 ans (excepté pièces d'usures de la chasse et du poste) | Préfiltre bois: 60 cm Filtre végétalisé: 0 cm | non | sans objet
1058 | AQUATIRIS | Jardin d'Assainissement CAREX modèle 5 EH avec chasse |  | 2021-005-mod01-ext01 | 2021-CERIB-005 du 29/11/2021 | 5 EH | Filtre planté | Alimentation en eaux usées brutes système d'alimentation gravitaire via une chasse préfiltre bois filtre végétalisé (carex, menthe, iris…) étanche de 5 m² regard de collecte et de prélèvement | préfiltre: PE Enveloppe filtre : membrane EPDM de 1,5 mm d'épaisseur Massif filtrant : graviers (16/25) sur 0,15m; gravillons(4/8) sur 0,05m; sable alluvionnaire lavé (0/4) sur 0,40m Protection sanitaire: graviers (10/20) sur 0,10m | préfiltre bois: 2,75 x 1,19 x 1,57 filtre végétalisé: 2,5 x 2 x 0,7 | préfiltre bois: 2,44 m² filtre végétalisé: 5 m² | préfiltre: -91 cm ou -105 cm filtre végétalisé: -60 cm | préfiltre bois: 130 kg | Chasse à flotteur | sans objet | sans objet | entrée d'air sur le filtre située à 20 cm au dessus du sol et munie d'1 chapeau d'évent | Sans objet | non | sans objet | sans objet | sans objet | Préfiltre bois < à 50 % | 48 (hatuteur entrée 100 mm) ou 60 mois (hauteur ebtrée 144 mm) | autorisé | Préfiltre bois: avec ou sans nappe Filtre végétalisé: hors nappe | Guide d'utilisation (Jardin d'assainissement ® CAREX - Modèles 5 EH - 6 EH (gravitaire, avec pompe, ou avec chasse) - Guide de l'usager, 23/11/2021, 52 pages) | Peu complexe, peu fréquente et peu coûteuse | 10760 | Non renseigné | 11814 | Garantie 10 ans (excepté pièces d'usures de la chasse et du poste) | Préfiltre bois: 60 cm Filtre végétalisé: 0 cm | non | sans objet
1059 | AQUATIRIS | Jardin d'Assainissement CAREX modèle 5 EH gravitaire |  | 2021-005-mod02-ext01 | 2021-CERIB-005 du 29/11/2021 | 5 EH | Filtre planté | Alimentation en eaux usées brutes système d'alimentation gravitaire préfiltre bois filtre végétalisé (carex, menthe, iris…) étanche de 5 m² regard de collecte et de prélèvement | préfiltre: PE Enveloppe filtre : membrane EPDM de 1,5 mm d'épaisseur Massif filtrant : graviers (16/25) sur 0,15m; gravillons(4/8) sur 0,05m; sable alluvionnaire lavé (0/4) sur 0,40m Protection sanitaire: graviers (10/20) sur 0,10m | préfiltre bois: 2,75 x 1,19 x 1,57 filtre végétalisé: 2,5 x 2 x 0,7 | préfiltre bois: 2,44 m² filtre végétalisé: 5 m² | préfiltre: -91 cm ou -105 cm filtre végétalisé: -60 cm | préfiltre bois: 130 kg | gravitaire | sans objet | sans objet | entrée d'air sur le filtre située à 20 cm au dessus du sol et munie d'1 chapeau d'évent | Sans objet | non | sans objet | sans objet | sans objet | Préfiltre bois < à 50 % | 48 (hatuteur entrée 100 mm) ou 60 mois (hauteur ebtrée 144 mm) | autorisé | Préfiltre bois: avec ou sans nappe Filtre végétalisé: hors nappe | Guide d'utilisation (Jardin d'assainissement ® CAREX - Modèles 5 EH - 6 EH (gravitaire, avec pompe, ou avec chasse) - Guide de l'usager, 23/11/2021, 52 pages) | Peu complexe, peu fréquente et peu coûteuse | 8760 | Non renseigné | 9814 | Garantie 10 ans (excepté pièces d'usures de la chasse et du poste) | Préfiltre bois: 60 cm Filtre végétalisé: 0 cm | non | sans objet
1060 | AQUATIRIS | Jardin d'Assainissement CAREX modèle 6 EH avec pompe |  | 2021-005 | 2021-CERIB-005 du 29/11/2021 | 6 EH | Filtre planté | Alimentation en eaux usées brutes système d'alimentation par pompe préfiltre bois filtre végétalisé (carex, menthe, iris…) étanche de 6 m² regard de collecte et de prélèvement | préfiltre: PE Enveloppe filtre : membrane EPDM de 1,5 mm d'épaisseur Massif filtrant : graviers (16/25) sur 0,15m; gravillons(4/8) sur 0,05m; sable alluvionnaire lavé (0/4) sur 0,40m Protection sanitaire: graviers (10/20) sur 0,10m | préfiltre bois: 2,75 x 1,19 x 1,57 filtre végétalisé: 3 x 2 x 0,7 | préfiltre bois: 2,44 m² filtre végétalisé: 6 m² | préfiltre: -91 cm ou -105 cm filtre végétalisé: -60 cm | préfiltre bois: 130 kg | pompe | sans objet | sans objet | entrée d'air sur le filtre située à 20 cm au dessus du sol et munie d'1 chapeau d'évent | alarme sonore | oui | 0.03 | 1,2 € TTC / an | négligeable | Préfiltre bois < à 50 % | 33 (hatuteur entrée 100 mm) ou 43 mois (hauteur ebtrée 144 mm) | autorisé | Préfiltre bois: avec ou sans nappe Filtre végétalisé: hors nappe | Guide d'utilisation (Jardin d'assainissement ® CAREX - Modèles 5 EH - 6 EH (gravitaire, avec pompe, ou avec chasse) - Guide de l'usager, 23/11/2021, 52 pages) | Peu complexe, peu fréquente et peu coûteuse | 10360 | Non renseigné | 11809 | Garantie 10 ans (excepté pièces d'usures de la chasse et du poste) | Préfiltre bois: 60 cm Filtre végétalisé: 0 cm | non | sans objet
1061 | AQUATIRIS | Jardin d'Assainissement CAREX modèle 6 EH avec chasse |  | 2021-005-mod01 | 2021-CERIB-005 du 29/11/2021 | 6 EH | Filtre planté | Alimentation en eaux usées brutes système d'alimentation gravitaire via une chasse préfiltre bois filtre végétalisé (carex, menthe, iris…) étanche de 6 m² regard de collecte et de prélèvement | préfiltre: PE Enveloppe filtre : membrane EPDM de 1,5 mm d'épaisseur Massif filtrant : graviers (16/25) sur 0,15m; gravillons(4/8) sur 0,05m; sable alluvionnaire lavé (0/4) sur 0,40m Protection sanitaire: graviers (10/20) sur 0,10m | préfiltre bois: 2,75 x 1,19 x 1,57 filtre végétalisé: 3 x 2 x 0,9 | préfiltre bois: 2,44 m² filtre végétalisé: 6 m² | préfiltre: -91 cm ou -105 cm filtre végétalisé: -60 cm | préfiltre bois: 130 kg | Chasse à flotteur | sans objet | sans objet | entrée d'air sur le filtre située à 20 cm au dessus du sol et munie d'1 chapeau d'évent | Sans objet | non | sans objet | sans objet | sans objet | Préfiltre bois < à 50 % | 33 (hatuteur entrée 100 mm) ou 43 mois (hauteur ebtrée 144 mm) | autorisé | Préfiltre bois: avec ou sans nappe Filtre végétalisé: hors nappe | Guide d'utilisation (Jardin d'assainissement ® CAREX - Modèles 5 EH - 6 EH (gravitaire, avec pompe, ou avec chasse) - Guide de l'usager, 23/11/2021, 52 pages) | Peu complexe, peu fréquente et peu coûteuse | 10760 | Non renseigné | 12179 | Garantie 10 ans (excepté pièces d'usures de la chasse et du poste) | Préfiltre bois: 60 cm Filtre végétalisé: 0 cm | non | sans objet
1062 | AQUATIRIS | Jardin d'Assainissement CAREX modèle 6 EH gravitaire |  | 2021-005-mod02 | 2021-CERIB-005 du 29/11/2021 | 6 EH | Filtre planté | Alimentation en eaux usées brutes système d'alimentation gravitaire préfiltre bois filtre végétalisé (carex, menthe, iris…) étanche de 6 m² regard de collecte et de prélèvement | préfiltre: PE Enveloppe filtre : membrane EPDM de 1,5 mm d'épaisseur Massif filtrant : graviers (16/25) sur 0,15m; gravillons(4/8) sur 0,05m; sable alluvionnaire lavé (0/4) sur 0,40m Protection sanitaire: graviers (10/20) sur 0,10m | préfiltre bois: 2,75 x 1,19 x 1,57 filtre végétalisé: 3 x 2 x 0,7 | préfiltre bois: 2,44 m² filtre végétalisé: 6 m² | préfiltre: -91 cm ou -105 cm filtre végétalisé: -60 cm | préfiltre bois: 130 kg | gravitaire | sans objet | sans objet | entrée d'air sur le filtre située à 20 cm au dessus du sol et munie d'1 chapeau d'évent | Sans objet | non | sans objet | sans objet | sans objet | Préfiltre bois < à 50 % | 33 (hatuteur entrée 100 mm) ou 43 mois (hauteur ebtrée 144 mm) | autorisé | Préfiltre bois: avec ou sans nappe Filtre végétalisé: hors nappe | Guide d'utilisation (Jardin d'assainissement ® CAREX - Modèles 5 EH - 6 EH (gravitaire, avec pompe, ou avec chasse) - Guide de l'usager, 23/11/2021, 52 pages) | Peu complexe, peu fréquente et peu coûteuse | 8760 | Non renseigné | 10179 | Garantie 10 ans (excepté pièces d'usures de la chasse et du poste) | Préfiltre bois: 60 cm Filtre végétalisé: 0 cm | non | sans objet
1063 | PREMIER TECH EAU ET ENVIRONNEMENT | EPARCO Filière plate écorces de pin 4 EH |  | 2022-002-ext01-mod01 | texte n°2022-CSTB-n°002 du 08/03/2022 | 4 | Filtre compact | Fosse toutes eaux + filtre compact constitué d'écorce de pin maritime | cuves : PEHD réhausses et couvercles fosse : Polyéthylène réhausses et couvercles filtre : PP | Fosse : 2,48 x 1,80 x 1,27 Filtre : 2,42 x 1,87 x 1,15 | 9 m² | Fosse : -4 Filtre : -70 | Fosse : 137kg Filtre : 900kg | Gravitaire | sans objet | sans objet | Fosse : ventilations primaire et secondaire Filtre : entrée d'air au dessus du sol, avec chapeau d'évent + si rejet en milieu clos ou clapet anti retour : ventillation de la partie basse du filtre prolongé à 50 cm au dessus du terrain avec un extracteur statique Septipak.. | Sans objet | Non | sans objet | sans objet | sans objet | FTE < à 50 % | 41 mois | autorisé | avec ou sans nappe | EPARCO - Guide utilisateur - Filière plate écorces de pin - jusqu’à 12 E.H - 2 mars 2022 - 52 pages | Peu complexe, peu fréquente et peu coûteuse. | 4475 | Non renseigné (Sur 15 ans : vidanges 1098 €HT + complément matériau filtrant 500 €HT) | 6073 | cuve, milieu filtrant et dispositif d’alimentation : 10 ans | fosse : 50 cm filtre : 25 cm | non | sans objet
1064 | PREMIER TECH EAU ET ENVIRONNEMENT | EPARCO Filière plate écorces de pin 5 EH |  | 2022-002-mod01 | texte n°2022-CSTB-n°002 du 08/03/2022 | 5 | Filtre compact | Fosse toutes eaux + filtre compact constitué d'écorce de pin maritime | cuves : PEHD réhausses et couvercles fosse : Polyéthylène réhausses et couvercles filtre : PP | Fosse : 2,48 x 1,80 x 1,27 Filtre : 3,03 x 1,87 x 1,15 | 9 m² | Fosse : -4 Filtre : -70 | Fosse :137kg Filtre : 1150kg | Gravitaire | sans objet | sans objet | Fosse : ventilations primaire et secondaire Filtre : entrée d'air au dessus du sol, avec chapeau d'évent + si rejet en milieu clos ou clapet anti retour : ventillation de la partie basse du filtre prolongé à 50 cm au dessus du terrain avec un extracteur statique Septipak.. | Sans objet | Non | sans objet | sans objet | sans objet | FTE < à 50 % | 26 mois | autorisé | avec ou sans nappe | EPARCO - Guide utilisateur - Filière plate écorces de pin - jusqu’à 12 E.H - 2 mars 2022 - 52 pages | Peu complexe, peu fréquente et peu coûteuse. | 4685 | Non renseigné (Sur 15 ans : vidanges 1731 €HT + complément matériau filtrant 610 €HT) | 7026 | cuve, milieu filtrant et dispositif d’alimentation : 10 ans | fosse : 50 cm filtre : 25 cm | non | sans objet
1065 | PREMIER TECH EAU ET ENVIRONNEMENT | EPARCO Filière plate écorces de pin 6 EH |  | 2022-002-ext02-mod01 | texte n°2022-CSTB-n°002 du 08/03/2022 | 6 | Filtre compact | Fosse toutes eaux + filtre compact constitué d'écorce de pin maritime | cuves : PEHD réhausses et couvercles fosse : Polyéthylène réhausses et couvercles filtre : PP | Fosse : 2,48 x 1,80 x 1,54 Filtre : 3,63 x 1,87 x 1,15 | 11 m² | Fosse : -4 Filtre : -70 | Fosse : 162kg Filtre : 1400kg | Gravitaire | sans objet | sans objet | Fosse : ventilations primaire et secondaire Filtre : entrée d'air au dessus du sol, avec chapeau d'évent + si rejet en milieu clos ou clapet anti retour : ventillation de la partie basse du filtre prolongé à 50 cm au dessus du terrain avec un extracteur statique Septipak.. | Sans objet | Non | sans objet | sans objet | sans objet | FTE < à 50 % | 31 mois | autorisé | avec ou sans nappe | EPARCO - Guide utilisateur - Filière plate écorces de pin - jusqu’à 12 E.H - 2 mars 2022 - 52 pages | Peu complexe, peu fréquente et peu coûteuse. | 5415 | Non renseigné (Sur 15 ans : vidanges 1568 €HT + complément matériau filtrant 700 €HT) | 7683 | cuve, milieu filtrant et dispositif d’alimentation : 10 ans | fosse : 50 cm filtre : 25 cm | non | sans objet
1066 | PREMIER TECH EAU ET ENVIRONNEMENT | EPARCO Filière plate écorces de pin 7 EH |  | 2022-002-ext03-mod01 | texte n°2022-CSTB-n°002 du 08/03/2022 | 7 | Filtre compact | Fosse toutes eaux + chasse à auget + 2 filtres compact en parallèle constitués d'écorce de pin maritime | cuves : PEHD réhausses et couvercles fosse : Polyéthylène réhausses et couvercles filtre : PP | Fosse : 2,48 x 1,80 x 1,54 2 Filtres : 2 x (2,42 x 1,87 x 1,15) | 14 m² | Fosse : -4 Filtre : -70 | Fosse : 162kg 2 filtres : 900kg/filtre | Gravitaire. Une chasse à auget 40 Litres pour alimenter les deux filtres | sans objet | sans objet | Fosse : ventilations primaire et secondaire Filtre : entrée d'air au dessus du sol, avec chapeau d'évent + si rejet en milieu clos ou clapet anti retour : ventillation de la partie basse du filtre prolongé à 50 cm au dessus du terrain avec un extracteur statique Septipak.. | Sans objet | Non | sans objet | sans objet | sans objet | FTE < à 50 % | 23 mois | autorisé | avec ou sans nappe | EPARCO - Guide utilisateur - Filière plate écorces de pin - jusqu’à 12 E.H - 2 mars 2022 - 52 pages | Peu complexe, peu fréquente et peu coûteuse. | 7120 | non renseigné (sur 15 ans : vidange 2113 €HT + complément matériau filtrant 1000 €HT) | 10233 | cuve, milieu filtrant et dispositif d’alimentation : 10 ans | fosse : 50 cm filtre : 25 cm | non | sans objet
1067 | PREMIER TECH EAU ET ENVIRONNEMENT | EPARCO Filière plate écorces de pin 8 EH |  | 2022-002-ext04-mod01 | texte n°2022-CSTB-n°002 du 08/03/2022 | 8 | Filtre compact | Fosse toutes eaux + chasse à auget + 2 filtres compact en parallèle constitués d'écorce de pin maritime | cuves : PEHD réhausses et couvercles fosse : Polyéthylène réhausses et couvercles filtre : PP | Fosse : 2,48 x 2 x 1,70 2 Filtres : 2 x (2,42 x 1,87 x 1,15) | 14 m² | Fosse : -4 Filtre : -70 | Fosse : 197kg 2 filtres : 900kg/filtre | Gravitaire. Une chasse à auget 40 Litres pour alimenter les deux filtres | sans objet | sans objet | Fosse : ventilations primaire et secondaire Filtre : entrée d'air au dessus du sol, avec chapeau d'évent + si rejet en milieu clos ou clapet anti retour : ventillation de la partie basse du filtre prolongé à 50 cm au dessus du terrain avec un extracteur statique Septipak.. | Sans objet | Non | sans objet | sans objet | sans objet | FTE < à 50 % | 27 mois | autorisé | avec ou sans nappe | EPARCO - Guide utilisateur - Filière plate écorces de pin - jusqu’à 12 E.H - 2 mars 2022 - 52 pages | Peu complexe, peu fréquente et peu coûteuse. | 8265 | Non renseigné (sur 15 ans : vidange 1933 €HT + complément matériau filtrant 1000 €HT) | 11198 | cuve, milieu filtrant et dispositif d’alimentation : 10 ans | fosse : 50 cm filtre : 25 cm | non | sans objet
1068 | PREMIER TECH EAU ET ENVIRONNEMENT | EPARCO Filière plate écorces de pin 10 EH |  | 2022-002-ext05-mod01 | texte n°2022-CSTB-n°002 du 08/03/2022 | 10 | Filtre compact | Fosse toutes eaux + chasse à auget + 2 filtres compact en parallèle constitués d'écorce de pin maritime | cuves : PEHD réhausses et couvercles fosse : Polyéthylène réhausses et couvercles filtre : PP | Fosse : 2,48 x 2 x 1,70 2 Filtres : 2 x (3,03 x 1,87 x 1,15) | 16 m² | Fosse : -4 Filtre : -70 | Fosse : 197kg 2 filtres : 1 150kg/filtre | Gravitaire. Une chasse à auget 40 Litres pour alimenter les deux filtres | sans objet | sans objet | Fosse : ventilations primaire et secondaire Filtre : entrée d'air au dessus du sol, avec chapeau d'évent + si rejet en milieu clos ou clapet anti retour : ventillation de la partie basse du filtre prolongé à 50 cm au dessus du terrain avec un extracteur statique Septipak.. | Sans objet | Non | sans objet | sans objet | sans objet | FTE < à 50 % | 19 mois | autorisé | avec ou sans nappe | EPARCO - Guide utilisateur - Filière plate écorces de pin - jusqu’à 12 E.H - 2 mars 2022 - 52 pages | Peu complexe, peu fréquente et peu coûteuse. | 8695 | Non renseigné (sur 15 ans : vidange 2747 €HT + complément matériau filtrant 1220 €HT) | 12662 | cuve, milieu filtrant et dispositif d’alimentation : 10 ans | fosse : 50 cm filtre : 25 cm | non | sans objet
1069 | PREMIER TECH EAU ET ENVIRONNEMENT | EPARCO Filière plate écorces de pin 12 EH |  | 2022-002-ext06-mod01 | texte n°2022-CSTB-n°002 du 08/03/2022 | 12 | Filtre compact | Fosse toutes eaux + chasse à auget + 2 filtres compact en parallèle constitués d'écorce de pin maritime | cuves : PEHD réhausses et couvercles fosse : Polyéthylène réhausses et couvercles filtre : PP | Fosse : 2,74 x 2,05 x 2,16 2 Filtres : 2 x (3,63 x 1,87 x 1,15) | 19 m² | Fosse : -12 Filtre : -70 | Fosse 325kg 2 filtres : 1400kg/filtre | Gravitaire. Une chasse à auget 40 Litres pour alimenter les deux filtres | sans objet | sans objet | Fosse : ventilations primaire et secondaire Filtre : entrée d'air au dessus du sol, avec chapeau d'évent + si rejet en milieu clos ou clapet anti retour : ventillation de la partie basse du filtre prolongé à 50 cm au dessus du terrain avec un extracteur statique Septipak.. | Sans objet | Non | sans objet | sans objet | sans objet | FTE < à 50 % | 20 mois | autorisé | avec ou sans nappe | EPARCO - Guide utilisateur - Filière plate écorces de pin - jusqu’à 12 E.H - 2 mars 2022 - 52 pages | Peu complexe, peu fréquente et peu coûteuse. | 10035 | Non renseigné (sur 15 ans : vidange 2790 €HT + complément matériau filtrant 1400 €HT) | 14225 | cuve, milieu filtrant et dispositif d’alimentation : 10 ans | fosse : 60 cm filtre : 25 cm | non | sans objet
1070 | BIOROCK | Gamme MONOBLOCK V3 modèle MONOBLOCK-2-4 V3 |  | 2022-004-ext02 | texte n°2022-CSTB-n°004 du 30/08/2022 | 4 EH | Filtre compact | 1 cuve à 3 compartiments : - Compartiments n°1 et n°2 séparés par une cloison à 3 ouvertures et à 4 fentes : fosse toutes eaux - Compartiment n°3 : filtre : +Auget basculant bi-directionnel d'alimentation + Plateau perforé de répartition + Média d'aération anneaux en polypropylène + Média filtrant (laine de roche) + Collecteur d'évacuation | Cuves : PEHD raccordement : PP réhausses et couvercles : PP Auget PVC Média : Laine de Roche | 2,80 x 1,20 x 2,088 | 3,36 m² | -113 | 298 kg | Gravitaire. Auget bidirectionnel pour alimentation du filtre 1.65 litres | sans objet | sans objet | Fosse ventilations primaire et secondaire. Filtre : entrée d’air située au-dessus du sol, équipée d’un chapeau d’évent | En cas de problème l’élévation de niveau provoque la montée du flotteur, un témoin rouge apparait. | Non | sans objet | sans objet | sans objet | >50 % | 13 mois | autorisé | avec ou sans nappe | Guide destiné à l’usager ,MONOBLOCK-2-4 V3, Capacité 4 E.H., Août 2022, 66 pages | Peu complexe, peu fréquente et peu coûteuse. | 6500 | 157 €/an | 15 626 € sans contrat 12 862 € avec contrat | Cuve 25 ans Support bactériologique 10 ans | 45 cm | non | sans objet
1071 | BIOROCK | Gamme MONOBLOCK V3 modèle MONOBLOCK-3-5 V3 |  | 2022-004-ext01 | texte n°2022-CSTB-n°004 du 30/08/2022 | 5 EH | Filtre compact | 1 cuve à 3 compartiments : - Compartiments n°1 et n°2 séparés par une cloison à 3 ouvertures et à 4 fentes : fosse toutes eaux - Compartiment n°3 : filtre : +Auget basculant bi-directionnel d'alimentation + Plateau perforé de répartition + Média d'aération anneaux en polypropylène + Média filtrant (laine de roche) + Collecteur d'évacuation | Cuves : PEHD raccordement : PP réhausses et couvercles : PP Auget PVC Média : Laine de Roche | 3,796 x 1,15 x 2,088 | 4,36 m² | -113 | 394 kg | Gravitaire. Auget bidirectionnel pour alimentation du filtre 1.65 litres | sans objet | sans objet | Fosse ventilations primaire et secondaire. Filtre : entrée d’air située au-dessus du sol, équipée d’un chapeau d’évent | En cas de problème l’élévation de niveau provoque la montée du flotteur, un témoin rouge apparait. | Non | sans objet | sans objet | sans objet | > 50 % | 19 mois | autorisé | avec ou sans nappe | Guide destiné à l’usager, MONOBLOCK-3-5 V3, Capacité 5 E.H., Août 2022, 66 page | Peu complexe, peu fréquente et peu coûteuse. | 7050 | 157 €/an | 15 391 € sans contrat 12 613 € avec contrat | Cuve 25 ans Support bactériologique 10 ans | 45 cm | non | sans objet
1072 | BIOROCK | MONOBLOCK-3-6 V3 |  | 2022-004 | texte n°2022-CSTB-n°004 du 30/08/2022 | 6 EH | Filtre compact | 1 cuve à 3 compartiments : - Compartiments n°1 et n°2 séparés par une cloison à 3 ouvertures et à 4 fentes : fosse toutes eaux - Compartiment n°3 : filtre : +Auget basculant bi-directionnel d'alimentation + Plateau perforé de répartition + Média d'aération anneaux en polypropylène + Média filtrant (laine de roche) + Collecteur d'évacuation | Cuves : PEHD raccordement : PP réhausses et couvercles : PP Auget PVC Média : Laine de Roche | 3,796 x 1,15 x 2,088 | 4,36 m² | -113 | 395 kg | Gravitaire. Auget bidirectionnel pour alimentation du filtre 1.65 litres | sans objet | sans objet | Fosse ventilations primaire et secondaire. Filtre : entrée d’air située au-dessus du sol, équipée d’un chapeau d’évent | En cas de problème l’élévation de niveau provoque la montée du flotteur, un témoin rouge apparait. | Non | sans objet | sans objet | sans objet | > 50 % | 15 mois | autorisé | avec ou sans nappe | Guide destiné à l’usager, MONOBLOCK-3-6 V3, Capacité 6 E.H., Août 2022, 66 pages | Peu complexe, peu fréquente et peu coûteuse. | 7850 | 157 €/an | 16 916 € sans contrat 14 110 € avec contrat | Cuve 25 ans Support bactériologique 10 ans | 45 cm | non | sans objet
1073 | HYDREAL | HYDROSTEP HS06AL (6 EH) |  | 2022-008 | Texte n°2022-CSTB - n°008 du 28/09/2022 | 6 EH | Microstation à culture fixée immergée libre et aérée (procédé à lit fluidisé) | 2 cuves fixée entre elles +2 compartiments séparés par une cloison décanteur proimaireet réacteur biologique +1 compartiment Clarificateur | Cuves et rehausses PEHD Tampons PP Média PE | 3,08 x 1,54 x 2,05 | 4,74 m2 | - 5 cm | 420 | Gravitaire + recirculation des boues | Système Airlift : Tube de transfert en DN40 PN16 | oui par compresseur JDK-S SECOH ou THOMAS AP80 H | Ventilation primaire Ventilation secondaire luni nécéssairement d'un extracteur statique ou éolien situé à 0,4 m au dessus du faîtage Chapeau de ventilation équipé d'une grille anti-moustique | Le compresseur de marque SECOH est muni d’une alarme visuelle (voyant) en cas de dysfonctionnement.Hydréal propose une alarme visuelle passive (localisée sur le champignon de ventilation) pouvant être deportée.Cette alarme est fournie de série avec le compresseur SECOH ou THOMAS. | oui | 1,087 kW/j (SECOH) à 1,562 kW/j (THOMAS) | 44,63 à 64,14 € | 35 db (A) - THOMAS < 44 db (A) SECOH | si > 30 % (43 cm) | 8 mois | interdit | avec ou sans nappe | Guide de l’usager du modèle HS06AL – 6 EH avec système airlift, version septembre 2022, 36 pages | Complexe, fréquente et coûteuse. Contrat de maintenance recommandé. | 5450 | 157 | Sans contrat : 16 276 € (SECOH) 16 348 € (THOMAS) Avec contrat 14 843 € (SECOH) 14 890€ (THOMAS) | Cuve 10 ans compresseur 2 ans autres éléments 1 an | 30 cm | non | sans objet
Supprimer les images
Charger les images